## Dati
Codice | Codice di Accorpamento | Descrizione esame | Sinonimi | Allergologia | Test batteriologico | Test Biologia molecolare | Convenzione | Test sierologico | Curve | Codice Regionale | Codice CVP | Note | Prescrizione UO | Lab esecuzione | Tipologia Utenti | Prelievo | T Refertazione | Campione | Materiale | Contenitore | Conservazione | Metodo | UM | Tariffa Ticket | Tariffa Libera P | Note | Informazioni aggiuntive | Nota Reparti | Programmabilita | Intervalli
1 |  | EMOCROMO | EMOCROMO | [6 empty] | 6017636 |  |  | Si effettua solo in modalità urgente (Ospedali di Treviso e Oderzo) e prioritaria (Treviso) | Medicina di Laboratorio | SOLO DEGENTI |  | 1 | sangue venoso | sangue intero | Provetta tappo lilla chiaro 3 mL |  | Citometria a flusso e citochimica alla perossidasi | Test multiparametrico |  |  | Sono compresi in questa prestazione: piastrine, globuli bianchi, globuli rossi, emoglobina, ematocrito, volume cellulare medio, MCH, MCHC, RDW, PDW. |  |  | U/P per tutti i Reparti ospedalieri | varia per età e sesso :
100 |  | URINE ESAME STANDARD | URINE ESAME COMPLETO (CHIMICO FISICO E MICROSCOPICO) | [6 empty] | 6017636 | 90.44.3_0 | [5 empty] | 1 | urine fresche (prima minzione, getto intermedio) | urine | provetta apposita (si ritira al CUP e ai Distretti o si acquista in Farmacia) |  | Riflettanza fotometrica, rifrattometria, citofluorimetria, microscopia | multiparametrico | 2,05 | 5,00 | La prestazione comprende: pH, glucosio, proteine, emoglobina, densità relativa, chetoni, rapporto albuminuria/creatinuria (per pazienti >=2 anni) o rapporto proteinuria/creatinuria (per campioni di pazienti <2 anni di età), sedimento urinario (eseguito con metodo citofluorimetrico e/o microscopico). | Per istruzioni dettagliate sulle modalità di raccolta si veda "COME PREPARARSI AGLI ESAMI DI LABORATORIO". E' importante che il campione sia ottenuto dal getto intermedio. Infatti le prime urine che vengono emesse possono essere inquinate da secrezioni uretrali contenenti cellule, batteri, spermatozoi, muco; quest'ultimo è un importante elemento di disturbo nella valutazione chimico-morfologica delle urine, potendo anche indurre false positività nella valutazione della proteinuria. |  | Ospedale di Treviso: P solo per Neurochirurgia T.I. e Rianimazione (nell'ambito del protocollo relativo al trapianto d'organi).
1020 |  | ANTICORPI ANTI MEMB. BASALE GLOMERULARE (AGMB) | ANTICORPI GMB, ANTICORPI ANTI MEMBRANA BASALE | [6 empty] | 6017636 | 90.52.5_3 |  |  | Medicina di Laboratorio |  |  | 30 | sangue venoso | siero | Tappo ruggine 5 mL |  | immunochemiluminescenza | U/mL | 19.85 | [5 empty] | 0 - 0.9
1021 |  | Elastasi 1 PANCREATICA su feci | [7 empty] | 6017636 | 90.17.D_0 |  |  | Medicina di Laboratorio |  |  | 15 | feci | feci | contenitore feci |  |  | ug/g feci
1022 |  | Mutazione gene MTHFR C-T677 |  | 0 | 0 | 1 | 0 | 0 | 0 | 6017636 | 91.29.4_0 |  |  | Medicina di Laboratorio |  |  | 15 | sangue venoso | plasma | tappo azzurro 3 mL (citrato) |  | PCR REAL TIME
1023 |  | Mutazione gene MTHFR 1298 AC | [7 empty] | 6017636 | 91.29.4_0 |  |  | Medicina di Laboratorio |  |  | 15 | sangue venoso | plasma | tappo azzurro 3 mL (citrato) |  | PCR REAL TIME
103 |  | UREA [U] 24H | AZOTO UREICO URINE 24 ORE | 0 | 0 | 0 | 0 | 0 | 0 | 6017636 | 90.44.1_3 |  |  | Medicina di Laboratorio |  |  | 1 | urine di 24 ore | urina | provetta per urine |  | Test U.V. | g/24h | 1,35 | 1,40 | Un campione della raccolta delle urine di 24 ore (indicare esattamente la quantità raccolta). Età pediatrica: si esegue, se richiesto, su urine fresche del mattino (scrivere sull'etichetta "urine fresche"). |  | Un campione della raccolta delle urine di 24 ore (scrivere sull'etichetta la quantità raccolta). Età pediatrica: si esegue, se richiesto, su urine fresche del mattino (scrivere sull'etichetta "urine fresche"). |  | 12.0 - 20.0 :
1053 | LEUCOCITI (CONTEGGIO) [Liq. Biologico] | CONTA LEUCOCITI LIQ. BIOLOGICO |  | 0 | 0 | 0 | 0 | 0 | 0 | 6017636 |  |  |  | Medicina di Laboratorio |  |  | 3 |  |  | Tappo lilla 3 mL |  | Citometria a flusso e citochimica |  | 0,90
1055 | ESAME CHIMICO FISICO E MICROSCOPICO - LIQ. DI DRENAGGIO | LIQUIDO DI DRENAGGIO (CHIMICO FISICO) |  | 0 | 0 | 0 | 0 | 0 | 0 | 6017636 |  |  |  | Medicina di Laboratorio |  |  | 3 |  |  | Tappo verde 4 mL
1056 | LIQUIDI ESAME CHIMICO FISICO E MICROSCOPICO [liq. dialisi peritoneale] | LIQUIDO DIALISI PERITONEALE (CHIMICO FISICO) |  | 0 | 0 | 0 | 0 | 0 | 0 | 6017636 |  |  |  | Medicina di Laboratorio |  |  | 3 | liquido di dialisi | liquido di dialisi | Tappo verde 4 mL
106 |  | MAGNESIO TOTALE [S] | MAGNESIO | 0 | 0 | 0 | 0 | 0 | 0 | 6017636 | 90.32.5_2 |  |  | Medicina di Laboratorio |  |  | 1 | sangue venoso | plasma | tappo verde acqua 5 mL |  | Colorimetrico | mg/dL | 1,50 | 1,55 |  |  |  | Ospedale di Treviso: U/P - Ospedale di Oderzo: U | varia per età : Adulto: : 1.6 - 2.4
1065 |  | ANTICORPI ANTI ANTIGENI EPATICI IgG | [8 empty] | 90.52.5_28 | Antigeni compresi nel test: Ro52, SLA/LP, LC-1, LKM-1, gp210, PML, sp100, M2-3E (BPO), AMA-M2 |  | Medicina di Laboratorio |  |  | 10 | sangue venoso | siero | Tappo ruggine 3.5 mL | 2-8 °C per 14 gg; -20 °C >14 gg | Immunoblot |  | 19,85 | [5 empty] | Negativo
1066 |  | ANTICORPI ANTI PROTEINASI 3 (PR3) | AC ANTI PR3 | [6 empty] | 6017636 | 90.53.8_0 |  |  | Medicina di Laboratorio |  |  | 7 | sangue venoso | siero | tappo ruggine 3.5 mL |  | Chemiluminescenza | UA/mL | 9,70 | 19,90 |  |  |  |  | Negativo : <10 Positivo : >20
1067 |  | ANTICORPI ANTI MIELOPEROSSIDASI (MPO) | AC ANTI MPO | [6 empty] | 6017636 | 90.51.6_0 |  |  | Medicina di Laboratorio |  |  | 7 | sangue venoso | siero | tappo ruggine 3.5 mL |  | Chemiluminescenza | UA/mL | 9,70 | 20,00 |  |  |  |  | Positivo : >20 Negativo : <10
1068 |  | GASTRINA 17 [S] | GASTRINA 17 | [7 empty] | 90.26.1_3 |  |  | Medicina di Laboratorio |  |  | 3 | sangue venoso | siero | tappo ruggine 5 mL |  | Immunochemiluminescenza | pmol/L | 10,25 | 42,60 |  |  |  |  | 1.7-7.6
107 |  | MAGNESIO TOTALE [U] 24H | MAGNESIO URINE 24 ORE ACIDIFICATE | 0 | 0 | 0 | 0 | 0 | 0 | 6017636 | 90.32.5_5 |  |  | Medicina di Laboratorio |  |  | 1 | urine di 24 ore acidificate | urine | provetta per urine fondo tondo |  | Colorimetrico | mg/24 h | 1,50 | 1,55 | Un campione della raccolta delle urine di 24 ore ACIDIFICATE. Si aggiunge l'acido cloridrico alla prima minzione della raccolta. L'acido cloridrico e il contenitore si ritirano ai CUP o ai Distretti. Annotare esattamente la quantità raccolta. Per istruzioni dettagliate vedasi "COME PREPARARSI AGLI ESAMI DI LABORATORIO". Età pediatrica: si esegue, se richiesto, su urine fresche del mattino (scrivere sull'etichetta "urine fresche") senza acido aggiunto. |  | Un campione della raccolta delle urine di 24 ore ACIDIFICATE. Si aggiunge l'acido cloridrico alla prima minzione della raccolta. Scrivere sull'etichetta la quantità raccolta. Età pediatrica: si esegue, se richiesto, su urine fresche del mattino (scrivere sull'etichetta "urine fresche") senza acido aggiunto. |  | 72 - 122
1071 |  | ANTICORPI ANTI-HELICOBACTER PYLORI IgG | [8 empty] | 90.94.4 |  |  | Medicina di Laboratorio |  |  | 7 | Sangue venoso | Siero | Tappo giallo ocra 3.5 mL |  | Chemiluminescenza | EIU | 9.7 | [5 empty] | ≤ 30
1072 |  | IgE specifiche ACERO t1 |  | si | [5 empty] | 6017636 |  |  |  | Medicina di Laboratorio |  |  | 10 | Sangue venoso | Siero | Tappo ruggine 6 mL |  | Fluoroimmunoenzimatico | kUA/L | [6 empty] | Concentrazioni di IgE allergene-specifiche superiori a 0,1kUA/L indicano presenza di sensibilizzazione.
1073 |  | IgE specifiche ALLORO f278 |  | si | [5 empty] | 6017636 |  |  |  | Medicina di Laboratorio |  |  | 10 | Sangue venoso | Siero | Tapo ruggine 6 mL |  | Fluoroimmunoenzimatico | kUA/L | [6 empty] | Concentrazioni di IgE allergene-specifiche superiori a 0,1kUA/L indicano presenza di sensibilizzazione.
1074 |  | IgE specifiche ANANAS f210 |  | si | [5 empty] | 6017636 |  |  |  | Medicina di Laboratorio |  |  | 10 | sangue venoso | siero | tappo ruggine 6 mL |  | Fluoroimmunoenzimatico | kUa/L | [6 empty] | Concentrazioni di IgE allergene-specifiche superiori a 0.1kUa/L indicano presenza di sensibilizzazione.
1075 |  | IgE specifiche ASSENZIO (Artemisia absinthium) w5 |  | si | [5 empty] | 6017636 |  |  |  | Medicina di Laboratorio |  |  | 10 | sangue venoso | siero | tappo ruggine 6 mL |  | Fluoroimmunoenzimatico | kUa/L | [6 empty] | Concentrazioni di IgE allergene-specifiche superiori a 0.1kUa/L indicano presenza di sensibilizzazione.
1076 |  | IgE specifiche AVOCADO f96 |  | si | [5 empty] | 6017636 |  |  |  | Medicina di Laboratorio |  |  | 10 | sangue venoso | siero | tappo ruggine 6 mL |  | Fluoroimmunoenzimatico | kUa/L | [6 empty] | Concentrazioni di IgE allergene-specifiche superiori a 0.1kUa/L indicano presenza di sensibilizzazione.
1077 |  | IgE specifiche BOMBO (Bombus terrestris) i205 |  | si | [5 empty] | 6017636 |  |  |  | Medicina di Laboratorio |  |  | 10 | sangue venoso | siero | tappo ruggine 6 mL |  | Fluoroimmunoenzimatico | kUa/L | [6 empty] | Concentrazioni di IgE allergene-specifiche superiori a 0.1kUa/L indicano presenza di sensibilizzazione.
1078 |  | IgE specifiche CALABRONE GIALLO (D. arenaria) i5 |  | si | [5 empty] | 6017636 |  |  |  | Medicina di Laboratorio |  |  | 10 | sangue venoso | siero | tappo ruggine 6 mL |  | Fluoroimmunoenzimatico | kUa/L | [6 empty] | Concentrazioni di IgE allergene-specifiche superiori a 0.1kUa/L indicano presenza di sensibilizzazione.
1079 |  | IgE specifiche CAPESANTE f338 |  | si | [5 empty] | 6017636 |  |  |  | Medicina di Laboratorio |  |  | 10 | sangue venoso | siero | tappo ruggine 6 mL |  | Fluoroimmunoenzimatico | kUa/L | [6 empty] | Concentrazioni di IgE allergene-specifiche superiori a 0.1kUa/L indicano presenza di sensibilizzazione.
1080 |  | IgE specifiche CARDAMOMO f267 |  | si | [5 empty] | 6017636 |  |  |  | Medicina di Laboratorio |  |  | 10 | sangue venoso | siero | tappo ruggine 6 mL |  | Fluoroimmunoenzimatico | kUa/L | [6 empty] | Concentrazioni di IgE allergene-specifiche superiori a 0.1kUa/L indicano presenza di sensibilizzazione.
1081 |  | IgE specifiche CASTAGNO t206 |  | si | [5 empty] | 6017636 |  |  |  | Medicina di Laboratorio |  |  | 10 | sangue venoso | siero | tappo ruggine 6 mL |  | Fluoroimmunoenzimatico | kUa/L | [6 empty] | Concentrazioni di IgE allergene-specifiche superiori a 0.1kUa/L indicano presenza di sensibilizzazione.
1082 |  | IgE specifiche CUMINO f265 |  | si | [5 empty] | 6017636 |  |  |  | Medicina di Laboratorio |  |  | 10 | sangue venoso | siero | tappo ruggine 6 mL |  | Fluoroimmunoenzimatico | kUa/L | [6 empty] | Concentrazioni di IgE allergene-specifiche superiori a 0.1kUa/L indicano presenza di sensibilizzazione.
1083 |  | IgE specifiche FARINACCIO (Chenopodium album) w10 |  | si | [5 empty] | 6017636 |  |  |  | Medicina di Laboratorio |  |  | 10 | sangue venoso | siero | tappo ruggine 6 mL |  | Fluoroimmunoenzimatico | kUa/L | [6 empty] | Concentrazioni di IgE allergene-specifiche superiori a 0.1kUa/L indicano presenza di sensibilizzazione.
1084 |  | IgE specifiche FORMICA (Solenopsis invicta) i70 |  | si | [5 empty] | 6017636 |  |  |  | Medicina di Laboratorio |  |  | 10 | sangue venoso | siero | tappo ruggine 6 mL |  | Fluoroimmunoenzimatico | kUa/L | [6 empty] | Concentrazioni di IgE allergene-specifiche superiori a 0.1kUa/L indicano presenza di sensibilizzazione.
1085 |  | IgE specifiche GRANO (Triticum aestivum) g15 |  | si | [5 empty] | 6017636 |  |  |  | Medicina di Laboratorio |  |  | 10 | sangue venoso | siero | tappo ruggine 6 mL |  | Fluoroimmunoenzimatico | kUa/L | [6 empty] | Concentrazioni di IgE allergene-specifiche superiori a 0.1kUa/L indicano presenza di sensibilizzazione.
1086 |  | IgE specifiche LARVE ROSSE DI ZANZARA (C. thummi) i73 |  | si | [5 empty] | 6017636 |  |  |  | Medicina di Laboratorio |  |  | 10 | sangue venoso | siero | tappo ruggine 6 mL |  | Fluoroimmunoenzimatico | kUa/L | [6 empty] | Concentrazioni di IgE allergene-specifiche superiori a 0.1kUa/L indicano presenza di sensibilizzazione.
1087 |  | IgE specifiche MAIS (Zea mays) g202 |  | si | [5 empty] | 6017636 |  |  |  | Medicina di Laboratorio |  |  | 10 | sangue venoso | siero | tappo ruggine 6 mL |  | Fluoroimmunoenzimatico | kUa/L | [6 empty] | Concentrazioni di IgE allergene-specifiche superiori a 0.1kUa/L indicano presenza di sensibilizzazione.
1088 |  | IgE specifiche MALASSENZIA (Malassenzia spp) m227 |  | si | [5 empty] | 6017636 |  |  |  | Medicina di Laboratorio |  |  | 10 | sangue venoso | siero | tappo ruggine 6 mL |  | Fluoroimmunoenzimatico | kUa/L | [6 empty] | Concentrazioni di IgE allergene-specifiche superiori a 0.1kUa/L indicano presenza di sensibilizzazione.
1089 |  | IgE specifiche MANGO f91 |  | si | [5 empty] | 6017636 |  |  |  | Medicina di Laboratorio |  |  | 10 | sangue venoso | siero | tappo ruggine 6 mL |  | Fluoroimmunoenzimatico | kUa/L | [6 empty] | Concentrazioni di IgE allergene-specifiche superiori a 0.1kUa/L indicano presenza di sensibilizzazione.
109 |  | PROTEINE [U] 24H | PROTEINURIA URINE 24 ORE | 0 | 0 | 0 | 0 | 0 | 0 | 6017636 | 90.38.5_4 |  |  | Medicina di Laboratorio |  |  | 1 | urine di 24 ore | urine | provetta per urine fondo tondo |  | Immunoturbidimetria | g/24 h | 1,10 | 1,15 | Un campione della raccolta delle urine di 24 ore (indicare esattamente la quantità raccolta). Per istruzioni dettagliate vedasi "COME PREPARARSI AGLI ESAMI DI LABORATORIO". Età pediatrica: si esegue, se richiesto, su urine fresche del mattino (scrivere sull'etichetta "urine fresche"). |  | Un campione della raccolta delle urine di 24 ore (scrivere sull'etichetta la quantità raccolta). Età pediatrica: si esegue, se richiesto, su urine fresche del mattino (scrivere sull'etichetta "urine fresche"). |  | 0.0-0.15 :
1090 |  | IgE specifiche NOCE AMERICANA f201 |  | si | [5 empty] | 6017636 |  |  |  | Medicina di Laboratorio |  |  | 10 | sangue venoso | siero | tappo ruggine 6 mL |  | Fluoroimmunoenzimatico | kUa/L | [6 empty] | Concentrazioni di IgE allergene-specifiche superiori a 0.1kUa/L indicano presenza di sensibilizzazione.
1091 |  | IgE specifiche SARDINA f61 |  | si | [5 empty] | 6017636 |  |  |  | Medicina di Laboratorio |  |  | 10 | sangue venoso | siero | tappo ruggine 6 mL |  | Fluoroimmunoenzimatico | kUa/L | [6 empty] | Concentrazioni di IgE allergene-specifiche superiori a 0.1kUa/L indicano presenza di sensibilizzazione.
1092 |  | IgE specifiche SUGHERELLO f60 |  | si | [5 empty] | 6017636 |  |  |  | Medicina di Laboratorio |  |  | 10 | sangue venoso | siero | tappo ruggine 6 mL |  | Fluoroimmunoenzimatico | kUa/L | [6 empty] | Concentrazioni di IgE allergene-specifiche superiori a 0.1kUa/L indicano presenza di sensibilizzazione.
1093 |  | IgE specifiche TROTA f204 |  | si | [5 empty] | 6017636 |  |  |  | Medicina di Laboratorio |  |  | 10 | sangue venoso | siero | tappo ruggine 6 mL |  | Fluoroimmunoenzimatico | kUa/L | [6 empty] | Concentrazioni di IgE allergene-specifiche superiori a 0.1kUa/L indicano presenza di sensibilizzazione.
1094 |  | IgE specifiche Api g 1 PR-10 f417 (ricombinante) |  | si | [5 empty] | 6017636 |  |  |  | Medicina di Laboratorio |  |  | 10 | sangue venoso | siero | tappo ruggine 6 mL |  | Fluoroimmunoenzimatico | kUa/L | [6 empty] | Concentrazioni di IgE allergene-specifiche superiori a 0.1kUa/L indicano presenza di sensibilizzazione.
1095 |  | IgE specifiche rBet v6 Isoflavone reductase t225 (ricombinante) |  | si | [5 empty] | 6017636 |  |  |  | Medicina di Laboratorio |  |  | 10 | sangue venoso | siero | tappo ruggine 6 mL |  | Fluoroimmunoenzimatico | kUa/L | [6 empty] | Concentrazioni di IgE allergene-specifiche superiori a 0.1kUa/L indicano presenza di sensibilizzazione.
1096 |  | IgE specifiche rPhl P 2 g206 (ricombinante) |  | si | [5 empty] | 6017636 |  |  |  | Medicina di Laboratorio |  |  | 10 | sangue venoso | siero | tappo ruggine 6 mL |  | Fluoroimmunoenzimatico | kUa/L | [6 empty] | Concentrazioni di IgE allergene-specifiche superiori a 0.1kUa/L indicano presenza di sensibilizzazione.
1097 |  | IgE specifiche CANDIDA m5 |  | si | [5 empty] | 6017636 |  |  |  | Medicina di Laboratorio |  |  | 10 | sangue venoso | siero | tappo ruggine 6 mL |  | Fluoroimmunoenzimatico | kUa/L | [6 empty] | Concentrazioni di IgE allergene-specifiche superiori a 0.1kUa/L indicano presenza di sensibilizzazione.
1098 |  | IgE specifiche BAMBAGIONA g13 |  | si | [5 empty] | 6017636 |  |  |  | Medicina di Laboratorio |  |  | 10 | sangue venoso | siero | tappo ruggine 6 mL |  | Fluoroimmunoenzimatico | kUa/L | [6 empty] | Concentrazioni di IgE allergene-specifiche superiori a 0.1kUa/L indicano presenza di sensibilizzazione.
1099 |  | IgE specifiche ACACIA t19 |  | si | [5 empty] | 6017636 |  |  |  | Medicina di Laboratorio |  |  | 10 | sangue venoso | siero | tappo ruggine 6 mL |  | Fluoroimmunoenzimatico | kUa/L | [6 empty] | Concentrazioni di IgE allergene-specifiche superiori a 0.1kUa/L indicano presenza di sensibilizzazione.
11 |  | EMOGASANALISI ARTERIOSA |  | 0 | 0 | 0 | 0 | 0 | 0 | 6017636 | 89.65.1_2 |  |  | Medicina di Laboratorio | Pazienti afferenti alle UU.OO. ospedaliere. Per i pazienti ambulatoriali, la prestazione è eseguita dal servizio di Fisiopatologia Respiratoria dell'Ospedale di Treviso. |  | 1 | sangue arterioso | sangue intero | siringa acido base (eparina bilanciata) |  |  |  | 14.8 | 14,85 | L' apposita siringa deve essere trasportata in acqua ghiacciata o in altro refrigerante adatto e consegnata in Laboratorio entro mezz'ora. Si prega di riportare sull'etichetta l'orario in cui è stato eseguito il prelievo. La prestazione comprende: Attività ione idrogeno, Tensione Anidride carbonica, Tensione Ossigeno, Concentrazione ione bicarbonato, Anidride carbonica totale, Eccesso basi, Bicarbonati Standard, Saturazione Ossigeno. |  | Immediatamente dopo il prelievo, eliminare eventuali bolle d'aria dalla siringa, che va chiusa con l'apposito tappo, delicatamente invertita per alcune volte e ruotata tra i palmi delle mani per alcuni secondi. Bolle d'aria, anche piccole, possono alterare i valori della pO2 già dopo 30''. L'emolisi del campione provoca l'aumento del Potassio. I processi di glicolisi, rallentati ma non bloccati dalle basse temperature, provocano la diminuzione del pH. Per questo, il campione va analizzato al più presto, entro 15 minuti; se ciò non fosse possibile, la siringa va immersa in acqua ghiacciata o a contatto con altro refrigerante per non oltre 30'. Si prega di riportare sull'etichetta l'orario in cui è stato eseguito il prelievo. | Ospedale di Treviso: U/P - Ospedale di Oderzo: U | esame multiparametrico :
1133 |  | TEST XILOSIO GRAMMI 25 |  | 0 | 0 | 0 | 0 | 0 | 1 | 6017636 |  |  |  | Medicina di Laboratorio |  |  | 15 | sangue venoso | siero | provetta tappo ruggine 5 mL |  | Colorimetrico | mg/dL | 5,25 | 7,20 | Obbligatoria la prenotazione.Si esegue per adulti e bambini di peso superiore a 35 Kg.,presso i Centri Prelievi di Treviso e di Oderzo.;Il medico prescrittore deve specificare se richiede anche il dosaggio su urine.; | Il test consiste nel'eseguire un prelievo basale e far poi assumere 250 cc di xilosio per os; si esegue un secondo prelievo di sangue dopo 120'.;Se richiesto anche il dosaggio su urine, bisogna raccogliere le urine per le cinque ore successive all'assunzione dello zucchero.Le urine raccolte o un'aliquota di esse (riportante la quantità),possono essere consegnate al Centro Prelievi il giorno successivo. | Si esegue per adulti e bambini di peso superiore a 35 Kg.;Il test consiste nel'eseguire un prelievo basale e far poi assumere 250 cc di xilosio per os; si esegue un secondo prelievo di sangue dopo 120'.;Se richiesto anche il dosaggio su urine, bisogna raccogliere le urine per le cinque ore successive all'assunzione dello zucchero.Un campione delle urine raccolte (scrivere la quantità sull'etichetta),può essere consegnato il giorno successivo. |  | dopo 2 h. maggiore di 25 mg/dL :
1134 |  | TEST XILOSIO GRAMMI 5 |  | 0 | 0 | 0 | 0 | 0 | 1 | 6017636 |  |  |  | Medicina di Laboratorio |  |  | 15 | sangue venoso | siero | provetta tappo ruggine 5 mL |  | Colorimetrico | mg/dL | 5,25 | 7,20 | Obbligatoria la prenotazione.Si esegue per bambini con peso corporeo inferiore a 15 Kg.,presso il Centro Prelievi di Treviso. | Il test consiste nel far assumere 100 cc di xilosio per os; si esegue un prelievo di sangue dopo 60'.; | Si esegue per bambini con peso corporeo inferiore a 15 Kg.;Il test consiste nel far assumere 100 cc di xilosio per os; si esegue un prelievo di sangue dopo 60'.; |  | dopo 1 h. maggiore di 30 mg/dL :
1135 |  | TEST XILOSIO GRAMMI 10 |  | 0 | 0 | 0 | 0 | 0 | 1 | 6017636 |  |  |  | Medicina di Laboratorio |  |  | 15 | sangue venoso | siero | provetta tappo ruggine 5 mL |  | Colorimetrico | mg/dL | 5,25 | 7,20 | Obbligatoria la prenotazione. Si esegue in bambini di peso compreso tra 15 e 35 Kg.,presso i Centri Prelievi di Treviso e di Oderzo.;Il medico prescrittore deve specificare se richiede anche il dosaggio su urine.; | Il test consiste nel far assumere 100 cc di xilosio per os; si esegue un prelievo di sangue dopo 60'.;Se richiesto anche il dosaggio su urine, bisogna raccogliere le urine per le cinque ore successive all'assunzione dello zucchero.Le urine raccolte o un'aliquota di esse (riportante la quantità),possono essere consegnate al Centro Prelievi il giorno successivo. | Si esegue in bambini di peso compreso tra 15 e 35 Kg.;Il test consiste nel far assumere 100 cc di xilosio per os; si esegue un prelievo di sangue dopo 60'.;Se richiesto anche il dosaggio su urine, bisogna raccogliere le urine per le cinque ore successive all'assunzione dello zucchero.Le urine raccolte o un'aliquota di esse (riportante la quantità),possono essere consegnate il giorno successivo. |  | dopo 1h. maggiore di 30 mg/dL :
1149 |  | GLUCOSIO [U] 24H | GLUCOSIO URINE 24 ORE | 0 | 0 | 0 | 0 | 0 | 0 | 6017636 | 90.27.1_3 |  |  | Medicina di Laboratorio |  |  | 1 | urine di 24 ore | urine | provetta per urine fondo tondo |  | Spettrofotometrico U.V. | g/24 h | 1,35 | 1,40 | Un campione della raccolta delle urine di 24 ore (indicare esattamente la quantità raccolta). Per istruzioni dettagliate si veda "COME PREPARARSI AGLI ESAMI DI LABORATORIO". |  | Un campione della raccolta delle urine di 24 ore (scrivere sull'etichetta la quantità raccolta). |  | assente :
1153 | LEUCOCITI (CONTEGGIO) [Liq. Biologico] | CONTA LEUCOCITI LIQ. BIOLOGICO | [7 empty] | 6017636 |  |  |  | Medicina di Laboratorio |  |  | 3 |  |  | Tappo lilla 3 mL |  |  |  | 0.9
1154 | LIQUIDI DA VERSAMENTI ESAME CHIMICO FISICO E MICROSCOPICO - LIQ. BIOLOGICO | LIQUIDO BIOLOGICO (CHIMICO FISICO) |  | 0 | 0 | 0 | 0 | 0 | 0 | 6017636 |  |  |  | Medicina di Laboratorio |  |  | 3 |  |  | Tappo verde 4 mL
1181 |  | LIQUIDI DA VERSAMENTI ESAME CHIMICO FISICO E MICROSCOPICO - LIQ. PERICARDICO | LIQUIDO PERICARDICO (CHIMICO FISICO) | 0 | 0 | 0 | 0 | 0 | 0 | 6017636 |  |  |  | Medicina di Laboratorio | solo Degenti |  | 3 | Liquido pericardico |  | tappo verde 4 mL - |  | Esame multiparametrico |  | 3,50 |  |  |  | Non comprende la conta dei leucociti
1183 |  | LIQUIDI DA VERSAMENTI ESAME CHIMICO FISICO E MICROSCOPICO - LIQ. ASCITICO | LIQUIDO ASCITICO (CHIMICO FISICO) | 0 | 0 | 0 | 0 | 0 | 0 | 6017636 |  |  |  | Medicina di Laboratorio | solo Degenti |  | 3 | Liquido ascitico |  | tappo verde 4 mL |  | Esame multiparametrico |  | 3,50 |  |  |  | Non comprende la conta dei leucociti
1184 |  | LEUCOCITI (CONTEGGIO E FORMULA LEUCOCITARIA MICROSCOPICA) [liq. dialisi peritoneale] | LIQUIDO DIALISI PERITONEALE CONTA LEUCOCITI | 0 | 0 | 0 | 0 | 0 | 0 | 6017636 |  |  |  | Medicina di Laboratorio | solo Degenti |  | 1 | liquido di dialisi | liquido di dialisi | Tappo lilla 3 mL |  | Citometria a flusso e citochimica |  | 3,90
1185 |  | LIQUIDI VERSAMENTI ESAME CH-FISICO E MICROSC-LIQ.CEFALO-RACHIDIANO DI CONTROLLO | LIQUOR CEFALORACHIDIANO | 0 | 0 | 0 | 0 | 0 | 0 | 6017636 |  |  | Da prenotare nel monitoraggio periodico di pazienti già noti. | Medicina di Laboratorio | solo Degenti |  | 1 | Liquor | Liquor | Provetta apposita (sterile, conica, tappo rosso) |  | Esame multiparametrico |  | 3,50 |  |  |  | Utilizzare l'apposita provetta sterile, trasparente, con fondo conico e tappo a vite (cod. PR13594). Il campione va consegnato al più presto in Laboratorio. Reparti Ospedale di Oderzo: contattare il Laboratorio di Oderzo prima di effettuare il prelievo di liquor. | P per tutti i Reparti dell'Ospedale di Treviso - U per tutti i reparti dell'Ospedale di Oderzo
1186 |  | LIQUIDI DA VERSAMENTI ESAME CHIMICO FISICO E MICROSCOPICO - LIQ. PLEURICO | LIQUIDO PLEURICO (CHIMICO FISICO) | 0 | 0 | 0 | 0 | 0 | 0 | 6017636 |  |  |  | Medicina di Laboratorio | solo Degenti |  | 3 | Liquido pleurico |  | tappo verde 4 mL - |  | Esame multiparametrico |  | 3,50 |  |  |  | Non comprende la conta dei leucociti
1188 |  | LIQUIDI VERSAMENTI ESAME CH-FISICO E MICROSC-LIQ. DRENAGGIO | LIQUIDO CAVITARIO (CHIMICO FISICO) | 0 | 0 | 0 | 0 | 0 | 0 | 6017636 |  |  |  | Medicina di Laboratorio | solo Degenti |  | 3 | Liquido cavitario |  | Treviso: tappo ruggine 5 mL - Oderzo: tappo rosso 6 mL |  | Esame multiparametrico
1189 |  | LEUCOCITI (CONTEGGIO E FORMULA LEUCOCITARIA MICROSCOPICA) [liquido biologico] | CONTA LEUCOCITI SU LIQUIDO | 0 | 0 | 0 | 0 | 0 | 0 | 6017636 |  |  |  | Medicina di Laboratorio | solo Degenti |  | 3 | liquido da versamento (ascitico o pleurico) |  | Provetta tappo lilla chiaro 3 mL |  | Citometria a flusso e citochimica | [5 empty] | Mettere nella provetta una piccola quantità di liquido.
1190 |  | FECI SANGUE OCCULTO (METODO IMMUNOLOGICO) - PRIMO CAMPIONE | FECI SANGUE OCCULTO | 0 | 0 | 0 | 0 | 0 | 0 | 6017636 | 90.21.4_2 |  |  | Medicina di Laboratorio |  |  | 3 | feci | feci | contenitore apposito |  | Inibizione al lattice |  | 3,40 | 4,20 | Per la raccolta del campione, serve l'apposito contenitore da ritirare al CUP o ai Distretti. Il contenitore con il campione, tra la raccolta e la consegna va conservato a temperatura di frigorifero, tra 4 e 8 °C. Insieme al contenitore, l'Utente riceve un foglio di istruzioni e una bustina verde dove andrà messo il contenitore da consegnare. | Non è necessario praticare alcuna dieta particolare prima del test. | Per la raccolta del campione, serve l'apposito contenitore. Modalità di raccolta: immergere in tre punti del campione di feci la punta del bastoncino collegato al tappo del contenitore in modo da sporcarne la superficie. Riposizionare il tappo con il bastoncino nel contenitore tramite avvitamento. Chiudere bene il contenitore facendo un'adeguata pressione sul tappo. L'etichetta va applicata nel senso della lunghezza del contenitore con il codice a barre posizionato per intero sul lato più largo del contenitore in modo da essere leggibile dagli strumenti del Laboratorio. Inserire il contenitore nell'apposita bustina verde. Il campione, tra la raccolta e la consegna deve essere mantenuto ad una temperatura di frigorifero, tra 4 e 8 °C .
1193 | 1193 | FECI SANGUE OCCULTO 2 (accorpamento) | FECI SANGUE OCCULTO 2 CAMPIONI | 0 | 0 | 0 | 0 | 0 | 0 | 6017636 | 90.21.4_2 , 90.21.4_3 | Il codice accorpamento 1193 NON è prenotabile dai Centri di Prenotazione per Esterni |  | Medicina di Laboratorio |  |  | 3 | feci | feci | contenitore apposito |  | Inibizione al lattice |  | 6,80 | 8,40 | L'accorpamento comprende FECI SANGUE OCCULTO PRIMO CAMPIONE e FECI SANGUE OCCULTO SECONDO CAMPIONE. Per la raccolta del campione, serve l'apposito contenitore da ritirare al CUP o ai Distretti. Il campione, tra la raccolta e la consegna deve essere mantenuto ad una temperatura di frigorifero, tra 4 e 8 °C. Insieme al contenitore, l'Utente riceve un foglio di istruzioni e una bustina verde dove andrà messo il campione per la consegna. | Non è necessario praticare alcuna dieta particolare prima del test. | Per la raccolta del campione, serve l'apposito contenitore. Modalità di raccolta: immergere in tre punti del campione di feci la punta del bastoncino collegato al tappo del contenitore in modo da sporcarne la superficie. Riposizionare il tappo con il bastoncino nel contenitore tramite avvitamento. Chiudere bene il contenitore facendo un'adeguata pressione sul tappo. L'etichetta va applicata nel senso della lunghezza del contenitore con il codice a barre posizionato per intero sul lato più largo del contenitore in modo da essere leggibile dagli strumenti del Laboratorio. Inserire il contenitore nell'apposita bustina verde. Il campione, tra la raccolta e la consegna deve essere mantenuto ad una temperatura di frigorifero, tra 4 e 8 °C.
1194 | 1194 | FECI SANGUE OCCULTO 3 (accorpamento) | FECI SANGUE OCCULTO 3 CAMPIONI | 0 | 0 | 0 | 0 | 0 | 0 | 6017636 | 90.21.4_2 , 90.21.4_3 , 90.21.4_4 | Codice dell'accorpamento nel CVP: SOF - Il codice accorpamento 1194 NON è prenotabile dai Centri di Prenotazione per Esterni |  | Medicina di Laboratorio |  |  | 3 | feci | feci | contenitore apposito |  | Inibizione al lattice |  | 10,20 | 12,60 | L'accorpamento comprende FECI SANGUE OCCULTO PRIMO CAMPIONE, FECI SANGUE OCCULTO SECONDO CAMPIONE e FECI SANGUE OCCULTO TERZO CAMPIONE. Per la raccolta del campione, serve l'apposito contenitore da ritirare al CUP o ai Distretti. Il campione, tra la raccolta e la consegna va conservato a temperatura di frigorifero, tra 4 e 8 °C. I tre campioni possono essere consegnati insieme purchè entro 4 giorni dalla raccolta del primo campione. Insieme al contenitore, l'Utente riceve un foglio di istruzioni e una bustina verde dove andrà messo il campione per la consegna. | Non è necessario praticare alcuna dieta particolare prima del test. | Per la raccolta del campione, serve l'apposito contenitore. Modalità di raccolta: immergere in tre punti del campione di feci la punta del bastoncino collegato al tappo del contenitore in modo da sporcarne la superficie. Riposizionare il tappo con il bastoncino nel contenitore tramite avvitamento. Chiudere bene il contenitore facendo un'adeguata pressione sul tappo. L'etichetta va applicata nel senso della lunghezza del contenitore con il codice a barre posizionato per intero sul lato più largo del contenitore in modo da essere leggibile dagli strumenti del Laboratorio. Inserire il contenitore nell'apposita bustina verde. Il campione, tra la raccolta e la consegna deve essere mantenuto ad una temperatura di frigorifero, tra 4 e 8 °C.
1196 |  | LEUCOCITI (CONTEGGIO E FORMULA LEUCOCITARIA MICROSCOPICA) [liquido pleurico] | LIQUIDO PLEURICO CONTA LEUCOCITI | 0 | 0 | 0 | 0 | 0 | 0 | 6017636 |  |  |  | Medicina di Laboratorio | solo Degenti |  | 3 | Liquido pleurico |  | Tappo lilla 3 mL |  | Citometria a flusso e citochimica |  | 3,90 |  |  |  |  | Reparti: P
1197 |  | LEUCOCITI (CONTEGGIO E FORMULA LEUCOCITARIA MICROSCOPICA) [liquido pericardico] | LIQUIDO PERICARDICO CONTA LEUCOCITI | 0 | 0 | 0 | 0 | 0 | 0 | 6017636 |  |  |  | Medicina di Laboratorio | solo Degenti |  | 3 | Liquido pericardico |  | Tappo lilla 3 mL |  | Citometria a flusso e citochimica |  | 3,90 |  |  |  |  | P solo per reparti
1198 |  | LEUCOCITI (CONTEGGIO E FORMULA LEUCOCITARIA MICROSCOPICA) [liquido ascitico] | LIQUIDO ASCITICO CONTA LEUCOCITI | 0 | 0 | 0 | 0 | 0 | 0 | 6017636 |  |  |  | Medicina di Laboratorio | solo Degenti |  | 3 | Liquido ascitico |  | Tappo lilla 3 mL |  | Citometria a flusso e citochimica |  | 3,90 |  |  |  |  | Reparti Ospedale di Treviso: P
1199 |  | LIQUIDO SINOVIALE ESAME CHIMICO FISICO E MICROSCOPICO | LIQUIDO SINOVIALE | [6 empty] | 10184 | 90.32.1_0 |  |  | Medicina di Laboratorio |  |  | 3 | liquido sinoviale | liquido sinoviale | provetta tappo verde da 4 mL |  | prestazione multiparametrica |  | 2,30 |  | La prestazione comprende la conta dei leucociti, l'eventuale formula leucocitaria, e la ricerca microscopica dei cristalli.
1199 - 1050 - 1051 |  | LIQUIDO SINOVIALE ESAME CHIMICO FISICO E MICROSCOPICO | LIQUIDO SINOVIALE | [6 empty] | 6017636 | 90.32.1_0 | Devono essere richieste contestualmente le tre prestazioni: 1199 LEUCOCITI (CONTEGGIO E FORMULA LEUCOCITARIA MICROSCOPICA) [liquido sinoviale], 1050 LIQUIDO SINOVIALE (CHIMICO FISICO), 1051 LIQUIDO SINOVIALE (CRISTALLI) |  |  |  |  | 3 | liquido sinoviale | liquido sinoviale | Tappo lilla 3 mL, Tappo verde 4 mL, Bicchiere tappo rosso |  | prestazione multiparametrica |  | 2,30
120 |  | POTASSIO [U] 24H | POTASSIO URINE 24 ORE | 0 | 0 | 0 | 0 | 0 | 0 | 6017636 | 90.37.4_3 |  |  | Medicina di Laboratorio |  |  | 1 | urine di 24 ore | urine | provetta per urine fondo tondo |  | Potenziometria indiretta | mEq/24 h | 1,10 | 1,15 | Un campione della raccolta delle urine di 24 ore (indicare esattamente la quantità raccolta). Per istruzioni dettagliate si veda "COME PREPARARSI AGLI ESAMI DI LABORATORIO". Età pediatrica: si esegue, se richiesto, su urine fresche del mattino (scrivere sull'etichetta "urine fresche"). |  | Un campione della raccolta delle urine di 24 ore (scrivere sull'etichetta la quantità raccolta). | Ospedale di Treviso: U solo per Pediatria | 25 - 125 :
121 |  | FOSFATO INORGANICO [U] 24H | FOSFORO URINE 24 ORE ACIDIFICATE | 0 | 0 | 0 | 0 | 0 | 0 | 6017636 | 90.24.3_4 |  |  | Medicina di Laboratorio |  |  | 1 | urine di 24 ore | urine | provetta per urine fondo tondo |  | Spettrofotometrico U.V. | mg/24 h | 1,40 | 1,45 | Un campione della raccolta delle urine di 24 ore ACIDIFICATE. Si aggiunge l'acido cloridrico alla prima minzione della raccolta. L'acido cloridrico e il contenitore si ritirano ai CUP o ai Distretti. Annotare esattamente la quantità raccolta. Età pediatrica: si esegue, se richiesto, su urine fresche del mattino (scrivere sull'etichetta "urine fresche") senza acido aggiunto. Per istruzioni dettagliate si veda "COME PREPARARSI AGLI ESAMI DI LABORATORIO". |  | Un campione della raccolta delle urine di 24 ore acidificate. Si aggiunge l'acido cloridrico alla prima minzione della raccolta. Scrivere sull'etichetta la quantità raccolta. Età pediatrica: si esegue, se richiesto, su urine fresche del mattino (scrivere sull'etichetta "urine fresche") senza acido aggiunto. |  | 400 - 1300 :
1211 |  | PROTIDOGRAMMA (PROTIDEMIA FRAZIONATA, ELETTROF PROT, PROFILO PROT) | PROTIDOGRAMMA ¦ ELETTROFORESI DELLE PROTEINE | 0 | 0 | 0 | 0 | 0 | 0 | 6017636 | 90.38.4_0 | La prestazione include PROTEINE TOTALI |  | Medicina di Laboratorio |  |  | 3 | sangue venoso | siero | tappo giallo ocra 4 mL |  | Elettroforesi capillare |  | 6,85 | 6,90 | La prestazione include il dosaggio delle proteine totali. Può richiedere l'immunotipizzazione come analisi di approfondimento (test reflex con eventuale ricalcolo del ticket).
1213 |  | TIPIZZAZIONE DELLE COMPONENTI MONOCLONALI (S) | IMMUNOTIPIZZAZIONE, IMMUNOFISSAZIONE, IMMUNOELETTROFORESI | 0 | 0 | 0 | 0 | 0 | 0 | 6017636 | 90.69.2_2 | La prestazione viene eseguita soltanto come prestazione reflex di: PROTIDOGRAMMA (PROTIDEMIA FRAZIONATA, ELETTROFORESI PROTEICA, PROFILO PROTEICO) 90.38.4_0 |  | Medicina di Laboratorio |  |  | 5 | sangue venoso | siero | tappo rosso 4 mL |  | Immunosottrazione/immunofissazione |  | 26,20 | 36,10 |  |  | Eseguita solo come approfondimento dell'analisi Elettroforesi
1215 |  | PROTEINURIA BENCE-JONES | IMMUNOFISSAZIONE URINARIA | [6 empty] | 6017636 | 90.69.2_3 | [5 empty] | 20 | urine 24 ore | urine | provetta per urine fondo tondo |  | Immunofissazione |  | 26,20 | 36,10 | Si esegue su un campione delle urine delle 24 ore. La provetta per le urine deve essere a fondo tondo. Non è necessario riportare la quantità raccolta. |  |  |  | assente :
1217 |  | PROTEINE URINARIE (ELETTROFORESI DELLE) | PROTEINURIA FRAZIONATA | 0 | 0 | 0 | 0 | 0 | 0 | 6017636 | 90.39.1_0 |  |  | Medicina di Laboratorio |  |  | 20 | urine 24 ore | urine | provetta per urine fondo tondo |  | Elettroforesi su gel di agarosio |  | 4,10 | 12,40 | Un campione delle urine delle 24 ore. Indicare la quantità raccolta. | Un campione delle urine delle 24 ore. Scrivere sull'etichetta la quantità raccolta.
122 |  | CLORURO (CLORO) [U] 24H | CLORO URINE 24 ORE | 0 | 0 | 0 | 0 | 0 | 0 | 6017636 | 90.13.3_4 |  |  | Medicina di Laboratorio |  |  | 1 | urine di 24 ore | urine | provetta per urine fondo tondo |  | Potenziometria indiretta | mEq/24 h | 1,10 | 1,15 | Campione della raccolta delle urine di 24 ore (indicare esattamente la quantità raccolta). Per istruzioni dettagliate si veda "COME PREPARARSI AGLI ESAMI DI LABORATORIO". Età pediatrica: si esegue, se richiesto, su urine fresche del mattino (scrivere sull'etichetta "urine fresche"). |  | Campione della raccolta delle urine di 24 ore (scrivere sull'etichetta la quantità raccolta). | Ospedale di Treviso: U solo per Pediatria | 110 - 250 :
1243 |  | PROTEINA S 100 [S] | [7 empty] | 6017636 | 90.72.6_2 |  |  | Medicina di Laboratorio |  |  | 10 | sangue venoso | siero | tappo ruggine 6 mL |  | immunochemiluminescenza | microg/L | 14.4 | [5 empty] | 0.0 - 0.105
1249 |  | ANTICORPI ANTI TIROSIN CHINASI (IA-2) | AC ANTI IA2, Ac anti Tirosina Fosf. (IA2) | [6 empty] | 6017636 | 90.52.5_12 |  |  | Medicina di Laboratorio |  |  | 30 | sangue venoso | siero | tappo ruggine 5 mL | Siero a temperatura ambiente (10-30°C) fino ad un massimo di 24 ore, refrigerato a 2-8 °C per 14 giorni o a -20 °C fino a 6 mesi | Immunochemiluminescenza | kUI/L | 10,85 | [5 empty] | <10
1250 |  | ANTICORPI ANTI RECETTORE ACETILCOLINA (ACH) | [7 empty] | 6017636 | 90.53.9_0 |  |  | Medicina di Laboratorio |  |  | 30 | sangue venoso | siero | Tappo ruggine 4 mL |  | Immunoenzimatico | nmol/L | 10.95 |  | Esame eseguito dall'Azienda Ospedaliera di Padova per conto dell'ULSS2. |  |  |  | 0.0 - 0.5
1251 | 1251 | ANTICORPI ANTI BETA 2 GLICOPROTEINA (accorpamento) | AC ANTI BETA 2 GLICOPROTEINA | [6 empty] | 6017636 | 90.49.6_4 , 90.49.6_5 | Codice dell'accorpamento nel CVP: B2GLI - Il codice accorpamento 1251 NON è prenotabile dai Centri di Prenotazione per Esterni. |  |  |  |  | 7 | sangue venoso | siero | tappo ruggine 3.5 mL |  | Chemiluminescenza | UA/mL | 19,85 | 20,10 | L'accorpamento comprende: Anticorpi anti-beta2glicoproteina IgG e anticorpi anti-beta2glicoproteina IgM |  |  |  | Vedi singole prestazioni :
1254 |  | BI TEST : HCG FRAZIONE LIBERA E PAPP-A | DUO TEST, RISCHIO PRENATALE SINDROME DI DOWN (1° TRIMESTRE) | [6 empty] | 6017636 | 90.17.6_0 |  |  | Medicina di Laboratorio |  | Il prelievo deve essere eseguito preferibilmente fra la 10a e la 13a settimana (fino a 13 settimane + 6 giorni) | 7 | sangue venoso | siero | Tappo ruggine 5 mL |  | Immunochemiluminescenza |  | 20,80 | 67 | Prestazione eseguita presso la sede di Castelfranco.
1258 | 1258 | ANTICORPI ANTI SACCAROMICES CEREVISIAE (ASCA) (accorpamento) | AC ANTI SACCAROMICES CEREVISIAE (ASCA) | no | no | no |  | si | no | 6017636 | 90.58.A_2 , 90.58.A_3 | Codice dell'accorpamento nel CVP: ASCA - Il codice accorpamento 1258 NON è prenotabile dai Centri di Prenotazione per Esterni |  | Medicina di Laboratorio |  |  | 15 | sangue venoso | siero | tappo ruggine 3.5 mL |  | ELISA | U/mL |  | 23,80 | L'accorpamento comprende: ANTICORPI ANTI SACCAROMICES CEREVISIAE IgG e ANTICORPI ANTI SACCAROMICES CEREVISIAE IgA
1260 |  | Anticorpi Anti HMG-CoA Reduttasi | Anticorpi anti 3-Idrossi-3-metilglutaril-Coenzima A reduttasi IgG | [7 empty] | 90.52.5_2 |  |  | Medicina di Laboratorio |  |  | 15 | Sangue venoso | Siero | Tappo ocra | conservare a T ambiente per non più di 8 ore opp. in frigo a 2-8°C per 48 ore opp. congelare a T <-20°C per un periodo di tempo superiore alle 48 ore | Chemiluminescenza | CU | 19,85 |  | Prestazione eseguita dall'Azienda Ospedaliera di Padova per conto dell'ULSS2. |  |  |  | 0 - 20
1267 |  | CREATINCHINASI ISOENZIMI | Isoenzimi della creatin fosfochinasi | [7 empty] | 90.16.1_0 |  |  | Medicina di Laboratorio |  |  | 15 | Sangue venoso | Plasma eparinato | Tappo verde scuro | Il campione sierato può essere mantenuto refrigerato (tra +2 e +8°C) se analizzato entro 15 giorni, altrimenti va congelato (T<-20°C) | Elettroforesi su gel di agarosio |  | 2.45 |  | Prestazione eseguita dall'Azienda Ospedaliera di Padova per conto dell'ULSS2.
127 |  | CALCIO TOTALE [U] 24H | CALCIO URINE 24 ORE ACIDIFICATE | 0 | 0 | 0 | 0 | 0 | 0 | 6017636 | 90.11.4_3 |  |  | Medicina di Laboratorio |  |  | 1 | urine di 24 ore | urine | provetta per urine fondo tondo |  | Colorimetrico | mg/24 h | 1,10 | 1,15 | Un campione della raccolta delle urine di 24 ore acidificate. Si aggiunge l'acido cloridrico alla prima minzione della raccolta. L'acido cloridrico e il contenitore si ritirano ai CUP o ai Distretti. Annotare esattamente la quantità raccolta. Età pediatrica: si esegue, se richiesto, su urine fresche del mattino (scrivere sull'etichetta "urine fresche") senza acido aggiunto. Per istruzioni dettagliate si veda "COME PREPARARSI AGLI ESAMI DI LABORATORIO" |  | Un campione della raccolta delle urine di 24 ore acidificate. Si aggiunge l'acido cloridrico alla prima minzione della raccolta. Riportare sull'etichetta la quantità raccolta. Età pediatrica: si esegue, se richiesto, su urine fresche del mattino (scrivere sull'etichetta "urine fresche") senza acido aggiunto. |  | 100 - 300 :
1275 |  | INTERLEUCHINA 1 ALFA | [8 empty] | 90.70.2_3 |  |  | Medicina di Laboratorio |  |  | 30 | Sangue venoso | Siero | Tappo ocra | 24 h a 2-8 °C, -20°C per periodi più lunghi | Immunoenzimatico ELISA | ng/L | 17,35 |  | Esame eseguito dall'Azienda Ospedaliera di Padova per conto dell'ULSS2. |  |  |  | 0 - 3,900
1279 |  | Pannello Allergologico di Screening Quantitativo - IgE Specifiche (ALEX) | Pannello Allergologico di Screening Quantitativo - IgE Specifiche (ALEX) | si | [7 empty] | Prescrizione: 90.68.B_3 IgE SPECIFICHE ALLERGOLOGICHE QUANTITATIVO PANNELLO APERTO. Fino a 12 allergeni Replicato 4 volte, indicando in nota la dicitura ALEX |  | Medicina di Laboratorio |  | Venoso | 30 | sangue venoso | Siero | Tappo giallo ocra 4 mL | [5 empty] | Prestazione eseguita dall'Azienda Ospedaliera di Padova per conto dell'ULSS2.
1282 |  | SOMATOSTATINA DOSAGGIO |  | no | no | no |  |  | no |  | 90.35.6_0 |  |  | Medicina di Laboratorio |  |  | 30 | Sangue venoso | Sangue intero | Provetta tappo lilla (K2EDTA) |  |  |  | 16,90
130 |  | SODIO [U] 24H | SODIO URINE 24 ORE | 0 | 0 | 0 | 0 | 0 | 0 | 6017636 | 90.40.4_4 |  |  | Medicina di Laboratorio |  |  | 1 | urine di 24 ore | urine | provetta per urine fondo tondo |  | Potenziometria indiretta | mEq/24 h | 1,10 | 1,15 | Un campione della raccolta delle urine di 24 ore (indicare esattamente la quantità raccolta) . Per istruzioni dettagliate si veda "COME PREPARARSI AGLI ESAMI DI LABORATORIO". Età pediatrica: si esegue, se richiesto, su urine fresche del mattino (scrivere sull'etichetta "urine fresche"). | Un campione della raccolta delle urine di 24 ore (scrivere sull'etichetta la quantità raccolta). |  | Ospedale di Treviso: U solo per Pediatria | 100 - 200 :
1402 |  | EMOCROMO CON CONTA NEUTROFILI | EMOCROMO CON CONTA NEUTROFILI | 0 | 0 | 0 | 0 | 0 | 0 | 6017636 |  |  | Si effettua solo in modalità urgente/prioritaria | Medicina di Laboratorio | solo Degenti e PS |  | 1 | sangue venoso | sangue intero | tappo lilla chiaro 3 mL |  | Citometria a flusso e citochimica alla perossidasi | Test multiparametrico |  |  | La conta dei neutrofili è refertata in percentuale e in valore assoluto. |  |  | U/P per tutti i reparti degli Ospedali di Treviso e di Oderzo
1403 |  | RICERCA BANDE OLIGOCLONALI LIQUOR | RICERCA BANDE OLIGOCLONALI LIQUOR | 0 | 0 | 0 | 0 | 0 | 0 | 6017636 |  |  |  | Medicina di Laboratorio | Solo degenti e Ambulatoriali afferenti alle U.O. ospedaliere |  | 20 | liquor + sangue venoso | liquor + siero | 2 provette apposite per liquor + 1 provetta tappo ruggine 6 mL |  | Isoelettrofocusing e nefelometria |  | 51,60
1404 |  | EMOGASANALISI VENOSA (Equilibrio Acido Base) | EQUILIBRIO ACIDO BASE | 0 | 0 | 0 | 0 | 0 | 0 | 6017636 | 89.66_2 | In caso di richiesta di equilibrio acido base, viene eseguita l'emogasanalisi venosa. |  | Medicina di Laboratorio |  |  | 1 | sangue venoso | sangue intero | siringa acido base (eparina bilanciata) | [9 empty] | esame multiparametrico :
1405 |  | LIQUIDI VERSAMENTI ESAME CH-FISICO E MICROSC-LIQ.CEFALO-RACHIDIANO PER SOSPETTA INFEZIONE | LIQUOR CEFALORACHIDIANO | 0 | 0 | 0 | 0 | 0 | 0 | 6017636 |  |  | Prestazione destinata alla diagnosi iniziale in modalità di urgenza | Medicina di Laboratorio | Solo degenti |  | 1 | Liquor cefalorachidiano | Liquor cefalorachidiano | Provetta apposita |  | Prestazione multiparametrica |  |  |  |  | Utilizzare l'apposita provetta sterile, trasparente, con fondo conico e tappo a vite (cod. PR13594). Il campione va consegnato al più presto in Laboratorio. Reparti Ospedale di Oderzo: contattare il Laboratorio di Oderzo prima di effettuare il prelievo di liquor. |  | U per tutti i reparti degli Ospedali di Treviso e Oderzo
1406 |  | TEST CONFERMA FARMACI DROGHE E TOSSICI DIVERSI [U] | TEST CONFERMA URINE | 0 | 0 | 0 | 0 | 0 | 0 | 6017636 |  |  |  | Medicina di Laboratorio | Si effettua solo per Convenzioni, Libera Professione, Casa Circondariale, SERD |  | 15 | Urine fresche | Urine | Provetta per urine |  | Cromatografia e spettrometria massa | N/A (risultato testuale) | 19,70 | 70,00 |  |  |  |  | N/A :
1407 |  | TEST CONFERMA FARMACI DROGHE E TOSSICI DIVERSI [cheratina] | TEST CONFERMA MATRICE CHERATINICA | 0 | 0 | 0 | 0 | 0 | 0 | 6017636 |  |  |  | Medicina di Laboratorio | Si effettua solo per Convenzioni, Libera Professione, Casa Circondariale, SERD |  | 15 | capelli o peli | capelli o peli | contenitore di plastica |  | Cromatografia e spettrometria massa | N/A (risultato testuale) | 19,70 | 90,00 |  |  |  |  | N/A :
1408 |  | TEST DI MISCELA |  | 0 | 0 | 0 | 0 | 0 | 0 | 6017636 |  |  | Prenotare, previo accordo con il Laboratorio | Medicina di Laboratorio | Solo degenti |  | 1 | sangue venoso | plasma | 2 provette tappo azzurro 4 mL |  | Coagulativo
141 |  | ANTICORPI ANTI ANTIGENI NEURONALI [S] | AC ANTI AG NEURONALI SIERO | [6 empty] | 6017636 | 90.52.5_19 |  |  | Medicina di Laboratorio | Degenti e Ambulatoriali afferenti alle U.O.ospedaliere |  | 20 | sangue venoso | siero | Tappo ruggine 4 mL | 2-8 °C per 14 gg; -20 °C >14 gg | Immunoblotting |  | 119,10 | [5 empty] | Negativo
1410 |  | IgE specifiche AMBROSIA (TRIFIDA) w3 |  | si | [5 empty] | 6017636 |  |  |  | Medicina di Laboratorio |  |  | 10 | sangue venoso | siero | tappo ruggine 6 mL |  | Fluoroimmunoenzimatico | kUa/L | [6 empty] | Concentrazioni di IgE allergene-specifiche superiori a 0.1kUa/L indicano presenza di sensibilizzazione.
1411 |  | IgE specifiche ERBA VETRIOLA w19 |  | si | [5 empty] | 6017636 |  |  |  | Medicina di Laboratorio |  |  | 10 | sangue venoso | siero | tappo ruggine 6 mL |  | Fluoroimmunoenzimatico | kUa/L | [6 empty] | Concentrazioni di IgE allergene-specifiche superiori a 0.1kUa/L indicano presenza di sensibilizzazione.
1412 |  | IgE specifiche OSSIDO DI ETILENE k78 |  | si | [5 empty] | 6017636 |  |  |  | Medicina di Laboratorio |  |  | 10 | sangue venoso | siero | tappo ruggine 6 mL |  | Fluoroimmunoenzimatico | kUa/L | [6 empty] | Concentrazioni di IgE allergene-specifiche superiori a 0.1kUa/L indicano presenza di sensibilizzazione.
1413 |  | IgE specifiche CLOREXIDINA c8 |  | si | [5 empty] | 6017636 |  |  |  | Medicina di Laboratorio |  |  | 10 | sangue venoso | siero | tappo ruggine 6 mL |  | Fluoroimmunoenzimatico | kUa/L | [6 empty] | Concentrazioni di IgE allergene-specifiche superiori a 0.1kUa/L indicano presenza di sensibilizzazione.
1414 |  | IgE specifiche GELATINA c74 |  | si | [5 empty] | 6017636 |  |  |  | Medicina di Laboratorio |  |  | 10 | sangue venoso | siero | tappo ruggine 6 mL |  | Fluoroimmunoenzimatico | kUa/L | [6 empty] | Concentrazioni di IgE allergene-specifiche superiori a 0.1kUa/L indicano presenza di sensibilizzazione.
1415 |  | IgE specifiche VONGOLA f207 |  | si | [5 empty] | 6017636 |  |  |  | Medicina di Laboratorio |  |  | 10 | sangue venoso | siero | tappo ruggine 6 mL |  | Fluoroimmunoenzimatico | kUa/L | [6 empty] | Concentrazioni di IgE allergene-specifiche superiori a 0.1kUa/L indicano presenza di sensibilizzazione.
1416 |  | IgE specifiche NOCE BRASILIANA f18 |  | si | [5 empty] | 6017636 |  |  |  | Medicina di Laboratorio |  |  | 10 | sangue venoso | siero | tappo ruggine 6 mL |  | Fluoroimmunoenzimatico | kUa/L | [6 empty] | Concentrazioni di IgE allergene-specifiche superiori a 0.1kUa/L indicano presenza di sensibilizzazione.
1417 |  | IgE specifiche ANACARDO f202 |  | si | [5 empty] | 6017636 |  |  |  | Medicina di Laboratorio |  |  | 10 | sangue venoso | siero | tappo ruggine 6 mL |  | Fluoroimmunoenzimatico | kUa/L | [6 empty] | Concentrazioni di IgE allergene-specifiche superiori a 0.1kUa/L indicano presenza di sensibilizzazione.
1418 |  | IgE specifiche ASTICE f80 |  | si | [5 empty] | 6017636 |  |  |  | Medicina di Laboratorio |  |  | 10 | sangue venoso | siero | tappo ruggine 6 mL |  | Fluoroimmunoenzimatico | kUa/L | [6 empty] | Concentrazioni di IgE allergene-specifiche superiori a 0.1kUa/L indicano presenza di sensibilizzazione.
1419 |  | ANALISI GENETICA DELLA FIBROSI CISTICA | Screening della Fibrosi Cistica | [7 empty] | 91.30.C_0 |  |  | Medicina di Laboratorio |  |  | 30 | Sangue venoso | Sangue intero | n. 2 provette Tappo LILLA (EDTA) | A temperatura ambiente per 48h se >48h +4°C | [5 empty] | Il referto cartaceo va ritirato presso la sede di Borgo Cavalli, negli orari dedicati alla consegna referti
142 |  | ANTICORPI ANTI ACQUAPORINA 4 [S] | AC ANTI ACQUAPORINA 4 [SIERO] | [6 empty] | 6017636 |  |  |  |  | Degenti e Ambulatoriali afferenti dalle U.O. ospedaliere |  | 20 | sangue venoso | siero | Tappo ruggine 4 mL | A temperatura ambiente fino ad un massimo di 8 ore, refrigerato (2-8 °C) per 48 ore o a -20 °C per periodi più lunghi | Cell-based assay (CBA) |  | 39,70 | [5 empty] | Negativo
1423 |  | IgE specifiche ERBA MAZZOLINA g3 |  | si | [5 empty] | 6017636 |  |  |  | Medicina di Laboratorio |  |  | 10 | sangue venoso | siero | tappo ruggine 6 mL |  | Fluoroimmunoenzimatico | kUa/L | [6 empty] | Concentrazioni di IgE allergene-specifiche superiori a 0.1kUa/L indicano presenza di sensibilizzazione.
1425 |  | ANTICORPI ANTI GANGLIOSI GM1-GM2-GM3-GD1A-GD1B-GT1B-GQ1B IgG | ANTICORPI ANTI GANGLIOSIDI IgG | [6 empty] | 6017636 | 90.52.5_47 | [5 empty] | 10 | sangue venoso | siero | Tappo ruggine 4 mL |  | Immunoblot |  | 19,85 | [5 empty] | Negativo :
1426 |  | ANTICORPI ANTI GANGLIOSI GM1-GM2-GM3-GD1A-GD1B-GT1B-GQ1B IgM | ANTICORPI ANTI GANGLIOSIDI IgM | [6 empty] | 6017636 | 90.52.5_29 | [5 empty] | 10 | sangue venoso | siero | Tappo ruggine 4 mL |  | Immunoblot |  | 19,85 | [5 empty] | Negativo :
1427 |  | ANTICORPI ANTI-ANTIGENI INTRACELLULARI (ANA) REFLEX (ANA + ENA + eventuali approfondimenti) | AC ANTI NUCLEO | [6 empty] | 6017636 | 90.524_0 |  |  | Medicina di Laboratorio |  |  | 10 | SANGUE VENOSO | SIERO | TAPPO RUGGINE 3.5mL |  | IMMUNOFLUORESCENZA INDIRETTA (IFI) | TITOLO | 27,20
1428 |  | ASSETTO EMOGLOBINICO - EMOGLOBINE DOSAGGIO FRAZIONI (HbA2, HbF, Hb anomale) | ASSETTO EMOGLOBINICO | [6 empty] | 6017636 | 90.66.7_2 | [5 empty] | 10 | sangue venoso | sangue intero | tappo lilla scuro 4 mL |  | HPLC | % | 7.75
143 |  | ANTICORPI ANTI VGKC [S] | AC ANTI VGKC SIERO | 0 | 0 | 0 | 0 | 0 | 0 | 6017636 |  |  |  | Medicina di Laboratorio | Degenti e Ambulatoriali afferenti alle U.O.ospedaliere |  | 20 | sangue venoso | siero | Tappo ruggine 4 mL (2 provette) |  | Immunofluorescenza |  | 79,40 | [5 empty] | Negativo :
144 |  | ANTICORPI ANTI NMDAR [S] | AC ANTI NMDAR SIERO | [6 empty] | 6017636 |  |  |  | Medicina di Laboratorio | Degenti e Ambulatoriali afferenti dalle U.O. ospedaliere |  | 20 | sangue venoso | siero | Tappo ruggine 4 mL |  | Cell-based assay (CBA) |  | 39,70 | [5 empty] | Negativo
1443 |  | IgE SPECIFICHE ALLERGOLOGICHE: QUANTITATIVO (RAST) - SINGOLO ALLERGENE | [7 empty] | 6017636 | 90.68.1_0 E 90.68.A_0 | INDICARE L'ALLERGENE DI INTERESSE |  |  |  |  | 10 | sangue venoso | siero | tappo ruggine 6 mL |  | Fluoroimmunoenzimatico | kUA/L
1445 |  | Proteina 4 dell'epididimo umano ( HE4 ) | [8 empty] | 90.56.A_0 |  |  | Medicina di Laboratorio |  |  | 15 giorni |  |  | giallo ocra |  |  |  | 20,60 |  | Il campione verrà inviato a Padova per la processazione da parte del Laboratorio Analisi.
145 |  | ANTICORPI ANTI GABAbR [S] | AC ANTI GABAbR SIERO | 0 | 0 | 0 | 0 | 0 | 0 | 6017636 |  |  |  | Medicina di Laboratorio | Degenti e Ambulatoriali afferenti alle U.O. ospedaliere |  | 20 | sangue venoso | siero | Tappo ruggine 4 mL (2 provette) |  | Immunofluorescenza |  | 79,40 | [5 empty] | Negativo :
1450 |  | ANTICORPI ANTI OVAIO | [8 empty] | 90.53.1_0 |  |  | Medicina di Laboratorio |  |  | 25 |  | Siero | Tappo ruggine | [5 empty] | Prenotabile da tutti i reparti interni ed esterni di Treviso ed Oderzo (eccetto pronto soccorso)
1455 |  | PARATORMONE RELATED PEPTIDE [S] | PTH REL PEPTIDE [S] | [7 empty] | 90.35.5_3 |  |  | Medicina di Laboratorio |  |  | 30 | sangue venoso |  | TAPPO LILLA + GHIACCIO |  |  |  | 10,19 |  | Esame eseguito dall'Azienda Ospedaliera di Padova per conto dell'ULSS2. |  | INTERNI ED ESTERNI SIA TREVISO CHE ODERZO, NO PRONTO SOCCORSO
1456 |  | Immunofenotipizzazione per linfociti T nei donatori CSE | Quantificazione dei linfociti T | [7 empty] | 91.47.C_2 | Esame eseguito tutti i giorni dal lunedì al giovedì |  | Medicina di Laboratorio | Centro trasfusionale e laboratorio di criopreservazione/banca cordonale |  | 10 | Unità di emazie, da sacca aferetica | Sangue intero | Tappo lilla 4 mL (EDTA) | T. ambiente (inferiore a 25° C) per 24 ore | Citofluorimetria a flusso | % e valore assoluto dei leucociti (cell/µL) | 36.15 | 190.3 | Allegare al campione anche il modulo di richiesta prestazioni | Significato clinico: valore indicativo di possibile GVHD | I campioni devono arrivare al laboratorio entro le ore 12.00 | Eseguibile con modalità urgente, previo contatto con il Responsabile del Laboratorio di Citofluorimetria. | Non significativi
1457 |  | Immunofenotipizzazione per quantificazione leucociti in emocomponenti | [8 empty] | 91.47.C_2 | Esame eseguito tutti i giorni dal lunedì al giovedì |  | Medicina di Laboratorio | Centro trasfusionale |  | 10 | Unità di emazie, pool piastrinico, buffy coats | Sangue intero | Tappo lilla 4 mL (EDTA) | T. ambiente (inferiore a 25° C) per 24 ore | Citofluorimetria a flusso | Valore assoluto leucociti (cell/µL) | 36.15 | 190.3 | Allegare al campione anche il modulo di richiesta prestazioni | Significato clinico: controllo di qualità emocomponenti Centro Trasfusionale | I campioni devono arrivare al laboratorio entro le ore 12.00 | Non eseguibile con modalità urgente | Non significativi
1458 |  | Immunofenotipizzazione per BAL | Analisi morfologica e immunologica del fluido di broncolavaggio alveolare | [7 empty] | 91.47.C_2 |  |  | Medicina di Laboratorio | Solo interni |  | 10 | Broncolavaggio alveolare | Broncolavaggio alveolare | Contenitore sterile | Conservazione a T. ambiente (inferiore a 25° C) per 4 ore | Citofluorimetria a flusso | Formula leucocitaria %, % di linfociti T,B,NK | 36.15 | 190.3 | Allegare al campione anche il modulo di richiesta prestazioni | Significato clinico: diagnosi delle interstiziopatie polmonari e m. immunologiche/reumatologiche | Esame eseguito tutti i giorni dal lunedì al giovedì, esclusi i giorni pre-festivi. I campioni devono arrivare al laboratorio entro le ore 12.00 | Eseguibile con modalità urgente, previo contatto con il Responsabile del Laboratorio di Citofluorimetria. | Differenziati in soggetti fumatori e non fumatori
1459 |  | Immunofenotipizzazione su liquidi biologici | Sottopopolazioni linfocitarie, assetto leuco/linfocitario | [7 empty] | 91.47.C_4 |  |  | Medicina di Laboratorio | Interni |  | 10 | Liquido biologico | Liquido biologico | Tappo lilla 4 mL (EDTA) | Conservazione a T. ambiente (inferiore a 25° C) per 4 ore | Citofluorimetria a flusso | Valore assoluto dei leucociti totali (cell/µL), % di linfociti T,B,NK | 36.15 | 190.3 | Allegare al campione anche il modulo di richiesta prestazioni. Non raccogliere il materiale dalle sacche di raccolta. | Significato clinico: diagnosi e monitoraggio delle malattie immunologiche e delle neoplasie ematologiche | Esame eseguito tutti i giorni dal lunedì al giovedì, esclusi i giorni pre-festivi. I campioni devono arrivare al laboratorio entro le ore 12.00 | Eseguibile con modalità urgente, previo contatto con il Responsabile del Laboratorio di Citofluorimetria. | Non significativi
146 |  | ANTICORPI ANTI AMPAR [S] | AC ANTI AMPAR SIERO | 0 | 0 | 0 | 0 | 0 | 0 | 6017636 |  |  |  | Medicina di Laboratorio | Degenti e Ambulatoriali afferenti alle U.O. ospedaliere |  | 20 | sangue venoso | siero | tappo ruggine 4 mL (2 provette) |  | Immunofluorescenza |  | 79,40 | [5 empty] | negativo :
1460 |  | Immunofenotipizzazione su liquor | Sottopopolazioni linfocitarie, assetto leuco/linfocitario | [7 empty] | 91.47.C_4 |  |  | Medicina di Laboratorio | Interni ed esterni afferenti all’UOC Ematologia e Trapianto di cellule staminali ematopoietiche, IOV Castelfranco |  | 10 | Liquido cefalorachidiano | Liquido cefalorachidiano | Provetta dedicata non anticoagulata | Conservazione a T. ambiente (inferiore a 25° C) per 1 ora | Citofluorimetria a flusso | Valore assoluto dei leucociti totali (cell/µL), % di linfociti T,B,NK | 36.15 | 190.3 | Allegare al campione anche il modulo di richiesta prestazioni | Significato clinico: diagnosi e monitoraggio delle malattie immunologiche e delle neoplasie ematologiche | Esame eseguito tutti i giorni dal lunedì al giovedì, esclusi i giorni pre-festivi. I campioni devono arrivare al laboratorio entro le ore 12.00 | Eseguibile con modalità urgente, previo contatto con il Responsabile del Laboratorio di Citofluorimetria. | Non significativi
1461 |  | Immunofenotipizzazione su sangue midollare | Sottopopolazioni leuco/linfocitarie, assetto leuco/linfocitario | [7 empty] | 91.47.C_4 |  |  | Medicina di Laboratorio | Interni ed esterni afferenti all’UOC Ematologia e Trapianto di cellule staminali ematopoietiche, IOV Castelfranco, UOSD di Ematologia AULSS1 Dolomiti |  | 10 | Sangue midollare | Sangue intero | Tappo lilla 4 mL (EDTA) | T. ambiente (inferiore a 25° C) per 24 ore | Citofluorimetria a flusso | % di cellule | 36.15 | 190.3 | Allegare al campione anche il modulo di richiesta prestazioni | Significato clinico: diagnosi e monitoraggio delle malattie immunologiche e delle neoplasie ematologiche | Esame eseguito tutti i giorni dal lunedì al giovedì, esclusi i giorni pre-festivi. I campioni devono arrivare al laboratorio entro le ore 12.00 | Eseguibile con modalità urgente, previo contatto con il Responsabile del Laboratorio di Citofluorimetria. | Non significativi
1467 |  | AB ANTI FOSFATIDILSERINA/PROTROMBINA IgG | [7 empty] | 6017636 | 90.49.6_8 |  |  | Medicina di Laboratorio |  |  | 40 | Sangue venoso | SIERO | TAPPO OCRA | conservare a T ambiente per non più di 8 ore opp. in frigo a 2-8°C per 48 ore opp. congelare a T <-20°C per un periodo di tempo superiore alle 48 ore | ELISA | U | 9,2 |  | ESAME ESEGUITO DALL'AZIENDA OSPEDALIERA DI PADOVA PER CONTO DELL'ULSS2
1468 |  | AB ANTI FOSFATIDILSERINA/PROTROMBINA IgM | [7 empty] | 6017636 | 90.49.6_9 |  |  | Medicina di Laboratorio |  |  | 40 | Sangue venoso | SIERO | TAPPO OCRA | conservare a T ambiente per non più di 8 ore oppure in frigo a 2-8°C per 48 ore oppure congelare a T <-20°C per un periodo di tempo superiore alle 48 ore | ELISA | U | 9,2 |  | ESAME ESEGUITO DALL'AZIENDA OSPEDALIERA DI PADOVA PER CONTO DELL'ULSS2
147 |  | ANTICORPI ANTI ANTIGENI NEURONALI [LIQUOR] | Anticorpi onconeurali liquor | [6 empty] | 6017636 | 90.52.5_19 |  |  | Medicina di Laboratorio | Degenti e Ambulatoriali afferenti dalle U.O.ospedaliere | Rachicentesi | 20 | Liquor cefalorachidiano |  | Provetta apposita con tappo a vite | 2-8 °C per 14 gg; -20 °C >14 gg | Immunoblotting | [7 empty] | negativo
1474 |  | PROTEINA LEGANTE IL RETINOLO (RBP) [SIERO] | [7 empty] | 6017636 | 90.37.8_2 |  |  | Medicina di Laboratorio |  |  | 5 gg | Sangue venoso | SIERO | TAPPO ROSSO 6mL | Il campione di siero può essere mantenuto refrigerato (+2-+8°C) se analizzato entro 3 giorni Qualora non fosse possibile, il campione sierato va conservato a T<-20 fino all'analisi (massimo 4 settimane) | Immunoturbidimetrico | mg/L | 4.3 |  | Esame eseguito dall’Azienda Ospedaliera di Padova per conto dell’ULSS2. |  |  |  | 31-72
1475 |  | ANTICORPI ANTI LGI1 [SIERO] | AC ANTI LGI1, Anticorpi anti-antigeni neuronali di superficie LGI1 | [6 empty] | 6017636 | 90.52.5_33 |  |  | Medicina di Laboratorio | Degenti e pazienti afferenti dalle U.O. ospedaliere |  | 20 | Sangue venoso | SIERO | Tappo ruggine 3.5 mL | Siero conservato a temperatura ambiente fino ad un massimo di 8 ore, refrigerato a 2-8 °C per 48 ore o refrigerato a -20 °C per un periodo di tempo superiore alle 48 ore | Immunofluorescenza indiretta (IFI) | Titolo | 10,85 | [5 empty] | Negativo
1476 |  | ANTICORPI ANTI CASPR2 [SIERO] | AC ANTI CASPR2, Anticorpi anti-antigeni neuronali di superficie CASPR2 | [6 empty] | 6017636 | 90.52.5_31 |  |  | Medicina di Laboratorio | Degenti e pazienti afferenti dalle U.O. ospedaliere |  | 20 | Sangue venoso | Siero | Tappo ruggine 3.5 mL | Siero conservato a temperatura ambiente fino ad un massimo di 8 ore, refrigerato a 2-8 °C per 48 ore o refrigerato a -20 °C per un periodo di tempo superiore alle 48 ore | Immunofluorescenza indiretta (IFI) | Titolo | 10,85 | [5 empty] | Negativo
1477 |  | ANTICORPI ANTI LGI1 [LIQUOR] | AC ANTI LGI1, Anticorpi anti-antigeni neuronali di superficie LGI1 | [6 empty] | 6017636 | 90.52.5_33 |  |  | Medicina di Laboratorio | Degenti e pazienti afferenti dalle U.O. ospedaliere | Rachicentesi | 20 | Liquor cefalorachidiano | Liquor cefalorachidiano | Provetta dedicata | Refrigerato (2-8 °C) per 48 ore o a -20 °C per periodi più lunghi | Immunofluorescenza indiretta (IFI) |  | 10,85 | [5 empty] | Negativo
1478 |  | ANTICORPI ANTI CASPR2 [LIQUOR] | AC ANTI CASPR2, Anticorpi anti-antigeni neuronali di superficie CASPR2 | [6 empty] | 6017636 | 90.52.5_31 |  |  | Medicina di Laboratorio | Degenti e pazienti afferenti dalle U.O. ospedaliere | Rachicentesi | 20 | Liquor cefalorachidiano | Liquor cefalorachidiano | Provetta dedicata | Refrigerato (2-8 °C) per 48 ore o a -20 °C per periodi più lunghi | Immunofluorescenza indiretta (IFI) |  | 10,85 | [5 empty] | Negativo
148 |  | ANTICORPI ANTI ACQUAPORINA 4 [LIQUOR] | [7 empty] | 6017636 |  |  |  | Medicina di Laboratorio | Degenti e pazienti afferenti alle U.O. ospedaliere | Rachicentesi | 20 | Liquor cefalorachidiano | Liquor cefalorachidiano | Provetta apposita con tappo a vite | Refrigerato (2-8 °C) per 48 ore o a -20 °C per periodi più lunghi | Cell-based assay (CBA) | [7 empty] | negativo
149 |  | ANTICORPI ANTI VGKC [LIQUOR] |  | 0 | 0 | 0 | 0 | 0 | 0 | 6017636 |  |  |  | Medicina di Laboratorio | Degenti e pazienti afferenti alle U.O. ospedaliere |  | 20 | Liquor cefalorachidiano |  | Provetta apposita |  | Immunofluorescenza | [7 empty] | negativo :
150 |  | ANTICORPI ANTI NMDAR [LIQUOR] | [7 empty] | 6017636 |  |  |  | Medicina di Laboratorio | Degenti e pazienti afferenti dalle U.O. ospedaliere | Rachicentesi | 20 | Liquor cefalorachidiano | Liquor cefalorachidiano | Provetta apposita con tappo a vite |  | Cell-based assay (CBA) | [7 empty] | negativo
151 |  | ANTICORPI ANTI GABAbR [LIQUOR] |  | 0 | 0 | 0 | 0 | 0 | 0 | 6017636 |  |  |  | Medicina di Laboratorio | Degenti e pazienti afferenti alle U.O. ospedaliere |  | 20 | Liquor cefalorachidiano |  | Provetta apposita |  | Immunofluorescenza | [7 empty] | negativo :
152 |  | ANTICORPI ANTI AMPAR [LIQUOR] |  | 0 | 0 | 0 | 0 | 0 | 0 | 6017636 |  |  |  | Medicina di Laboratorio | Degenti e pazienti afferenti alle U.O. ospedaliere. |  | 20 | Liquor cefalorachidiano |  | Provetta apposita |  | Immunofluorescenza | [7 empty] | negativo :
1560 |  | NT-proBNP (Peptide natriuretico di tipo B) | Frammento ammino (N) terminale del pro-BNP (Brain Natriuretic Peptide, Peptide natriuretico cerebrale) | 0 | 0 | 0 | 0 | 0 | 0 | 6017636 | 90.36.6_0 |  |  | Medicina di Laboratorio |  |  | 3 | sangue venoso | plasma | tappo verde acqua 4 mL |  | Immunochemiluminescenza | pg/mL | 12,55 | 26,00 |  |  |  | Ospedale di Treviso: U/P | 0 - 125
18 |  | EOSINOFILI (CONTEGGIO) - MUCO NASALE | EOSINOFILI MUCO NASALE | 0 | 0 | 0 | 0 | 0 | 0 | 6017636 | 90.62.5_2 |  |  | Medicina di Laboratorio |  |  | 3 | muco nasale | striscio muco nasale | vetrino |  | Microscopia ottica | % | 2,20 | 2,25 |  |  |  |  | assenti :
19 |  | VELOCITA' DI SEDIMENTAZIONE DELLE EMAZIE (VES) | VES | 0 | 0 | 0 | 0 | 0 | 0 | 6017636 | 90.82.5_0 |  |  | Medicina di Laboratorio |  |  | 1 | sangue venoso | sangue intero | Tappo lilla chiaro 3.5 mL |  | Fotometrico | mm/h | 1,60 | 1,65 |  |  |  |  | Varia per sesso ed età : Maschi fino a 40 anni : 0 - 20 Femmine fino a 40 anni : 0 - 30 Maschi fino a 50 anni : 0 - 25 Femmine fino a 50 anni : 0 - 35 Maschi oltre 50 anni : 0 - 40 Femmine oltre 50 anni : 0 - 45
2002 |  | FIBRINOGENO | FIBRINOGENO | 0 | 0 | 0 | 0 | 0 | 0 | 6017636 | 90.65.1_0 |  |  | Medicina di Laboratorio |  |  | 1 | sangue venoso | plasma | tappo azzurro |  | Coagulativo fotoottico | mg/dL | 2,30 | 2,50 |  |  |  | Ospedale di Treviso: U/P - Ospedale di Oderzo: U | 180 - 400 :
2004 |  | TEMPO DI EMORRAGIA | TEMPO DI EMORRAGIA | 0 | 0 | 0 | 0 | 0 | 0 | 6017636 | 90.75.2_0 |  |  | Medicina di Laboratorio |  |  | 1 | sangue capillare | sangue capillare |  |  | manuale | minuti | 1,40 | 1,45 | Si esegue presso i Centri Prelievi di Treviso e Oderzo. Togliere gli orecchini la sera prima dell'esecuzione del test, che consiste nel pungere il lobo di un orecchio con apposita lancetta, e misurare il tempo necessario alla completa emostasi. |  | Pungere il lobo di un orecchio con apposita lancetta, e misurare il tempo necessario alla completa emostasi. |  | 1,3 - 4 :
2005 |  | TEMPO DI PROTROMBINA (PT) | PT TASSO DI PROTROMBINA | 0 | 0 | 0 | 0 | 0 | 0 | 6017636 | 90.75.4_0 |  |  | Medicina di Laboratorio |  |  | 1 |  | plasma | tappo azzurro |  | Coagulativo fotoottico | INR; | 2,30 | 2,35 |  |  |  | Ospedale di Treviso: U/P - Ospedale di Oderzo: U | 0.85 - 1.2 : In TAO : : 2.0 - 3.5
2006 |  | TEMPO DI TROMBOPLASTINA PARZIALE ATTIVATA (APTT) | PTT TEMPO DI TROMBOPLASTINA PARZIALE | 0 | 0 | 0 | 0 | 0 | 0 | 6017636 | 90.76.1_0 |  |  | Medicina di Laboratorio |  |  | 1 |  | plasma | tappo azzurro |  | Coagulativo fotoottico | ratio | 2,25 | 2,30 |  |  |  | Ospedale di Treviso: U/P - Ospedale di Oderzo: U | 0.82 - 1.18 :
201 |  | DROGHE D'ABUSO: OPPIACEI [U] | OPPIACEI NELL'URINA | 0 | 0 | 0 | 0 | 0 | 0 | 6017636 |  |  |  | Medicina di Laboratorio | Solo DEGENTI |  | 3 | Urine fresche |  | Provetta per urine |  | EIA | ng/mL | [5 empty] | Analisi programmabile come Urgenza solo dal Pronto Soccorso degli Ospedali di Treviso e di Oderzo: in questo caso, non programmare nella stessa richiesta anche esami urgenti su sangue. La refertazione avviene comunque in modalità routinaria.
2018 |  | TEMPO DI TROMBINA (TT) | TEMPO DI TROMBINA TT | 0 | 0 | 0 | 0 | 0 | 0 | 6017636 | 90.75.5_0 |  |  | Medicina di Laboratorio |  |  | 15 | sangue venoso | plasma | tappo azzurro |  | Coagulativo fotoottico | sec | 2,45 | 2,50 |  |  |  |  | 13 - 17 :
202 |  | DROGHE D'ABUSO: CANNABINOIDI [U] | CANNABINOIDI NELL'URINA | 0 | 0 | 0 | 0 | 0 | 0 | 6017636 |  |  |  | Medicina di Laboratorio | solo DEGENTI |  | 3 | Urine fresche |  | Provetta per urine |  | EIA | ng/mL | [5 empty] | Analisi programmabile come Urgenza solo dal Pronto Soccorso degli Ospedali di Treviso e di Oderzo: in questo caso, non programmare nella stessa richiesta anche esami urgenti su sangue. La refertazione avviene comunque in modalità routinaria.
2026 |  | ANTITROMBINA | ANTITROMBINA TERZA | 0 | 0 | 0 | 0 | 0 | 0 | 6017636 | 90.57.5_0 |  |  | Medicina di Laboratorio |  |  | 1 | sangue venoso | plasma | tappo azzurro |  | Cromogenico | % | 2,45 | 6,30 |  |  |  | Ospedale di Treviso: P (U solo per Pediatria e per Rianimazione T.I.) - Ospedale di Oderzo: U | 75 - 120 :
2027 |  | FATTORE vWF ANTIGENE | FATTORE VON WILLEBRAND | 0 | 0 | 0 | 0 | 0 | 0 | 6017636 | 90.64.1_3 |  |  | Medicina di Laboratorio |  |  | 15 | sangue venoso | plasma | tappo azzurro | il campione può essere conservato per 4 ore a temperatura ambiente; per un periodo superiore è necessaria la centrifugazione, la separazione del plasma e il suo congelamento. | Immunoturbidimetrico | % | 12,65 | 15,00 |  |  |  |  | gruppo sanguigno O: : 40 - 140 gruppi sanguigni A, B, AB: : 60 - 170
2029 |  | D DIMERO | D DIMERO | 0 | 0 | 0 | 0 | 0 | 0 | 6017636 | 90.61.4_0 |  |  | Medicina di Laboratorio |  |  | 1 | sangue venoso | plasma | tappo azzurro |  | Immunoturbidimetrico | ng/mL FEU | 7,50 | 13,50 | Il limite superiore di riferimento aumenta con l'età: 10 ng/mL FEU per ogni anno sopra 50 anni. |  |  | Ospedale di Treviso: U/P - Ospedale di Oderzo: U | 0 - 500
203 |  | DROGHE D'ABUSO: AMFETAMINA [U] | AMFETAMINE NELL'URINA | 0 | 0 | 0 | 0 | 0 | 0 | 6017636 |  |  |  | Medicina di Laboratorio | solo DEGENTI |  | 3 | Urine fresche |  | Provetta per urina |  | EIA | ng/mL | [5 empty] | Analisi programmabile come Urgenza solo dal Pronto Soccorso degli Ospedali di Treviso e di Oderzo: in questo caso, non programmare nella stessa richiesta anche esami urgenti su sangue. La refertazione avviene comunque in modalità routinaria.
204 |  | DROGHE D'ABUSO: COCAINA [U] | COCAINA METABOLITA URINE | 0 | 0 | 0 | 0 | 0 | 0 | 6017636 |  |  |  | Medicina di Laboratorio | Solo DEGENTI |  | 3 | Urine fresche |  | Provetta per urine |  | EIA | ng/mL |  |  |  |  | Analisi programmabile solo in Urgenza ma eseguita e refertata in modalità routinaria. | Analisi programmabile come Urgenza solo dal Pronto Soccorso degli Ospedali di Treviso e di Oderzo: in questo caso, non programmare nella stessa richiesta anche esami urgenti su sangue. La refertazione avviene comunque in modalità routinaria.
2045 |  | PLASMINOGENO | PLASMINOGENO | 0 | 0 | 0 | 0 | 0 | 0 | 6017636 | 90.71.5_0 |  |  | Medicina di Laboratorio |  |  | 15 | sangue venoso | plasma | tappo azzurro |  | Coagulativo fotoottico | % | 10,30 | 16,40 |  |  |  |  | 80 - 140 :
205 |  | DROGHE D'ABUSO:METABOLITI DEL METADONE (EDDP) [U] | METADONE METABOLITA NELL'URINA | 0 | 0 | 0 | 0 | 0 | 0 | 6017636 |  |  |  | Medicina di Laboratorio | Solo DEGENTI |  | 3 | Urine fresche |  | Provetta per urine |  | CEDIA | ng/mL | [5 empty] | Analisi programmabile come Urgenza solo dal Pronto Soccorso degli Ospedali di Treviso e di Oderzo: in questo caso, non programmare nella stessa richiesta anche esami urgenti su sangue. La refertazione avviene comunque in modalità routinaria.
206 |  | BENZODIAZEPINE [U] | BENZODIAZEPINE NELL'URINA | 0 | 0 | 0 | 0 | 0 | 0 | 6017636 |  |  |  | Medicina di Laboratorio | solo DEGENTI |  | 3 | Urine fresche |  | Provetta per urine |  | EIA | ng/mL | [5 empty] | Analisi programmabile come Urgenza solo dal Pronto Soccorso degli Ospedali di Treviso e di Oderzo: in questo caso, non programmare nella stessa richiesta anche esami urgenti su sangue. La refertazione avviene comunque in modalità routinaria.
2069 | 2069 | ANTICORPI ANTI CARDIOLIPINA (accorpamento) | AC ANTI CARDIOLIPINA | [6 empty] | 6017636 | 90.47.5_2 , 90.47.5_3 | Codice dell'accorpamento nel CVP: ACL - Il codice accorpamento 2069 NON è prenotabile dai Centri di Prenotazione per Esterni. |  |  |  |  | 7 | sangue venoso | siero | tappo ruggine 3.5 mL |  | Clemiluminescenza | U/mL |  | 12,90 | L'accorpamento comprende Anticorpi anticardiolipina IgG e Anticorpi anticardiolipina IgM |  |  |  | Vedi singole prestazioni :
207 |  | DROGHE D'ABUSO: METADONE [U] | METADONE NELL'URINA | 0 | 0 | 0 | 0 | 0 | 0 | 6017636 |  |  |  | Medicina di Laboratorio | Solo DEGENTI |  | 3 | Urine fresche |  | Provetta per urine |  | EIA | ng/mL | [5 empty] | Analisi programmabile come Urgenza solo dal Pronto Soccorso degli Ospedali di Treviso e di Oderzo: in questo caso, non programmare nella stessa richiesta anche esami urgenti su sangue. La refertazione avviene comunque in modalità routinaria.
2070 | 2070 | ANTICOAGULANTE LUPUS - LIKE (LAC) (accorpamento) | LUPUS ANTICOAGULANTE | [6 empty] | 10184 | 90.46.5_2 , 90.46.5_3 | Codice dell'accorpamento nel CVP: LAC - Il codice accorpamento 2070 NON è prenotabile dai Centri Prenotazione per Esterni |  | Medicina di Laboratorio |  |  | 15 | sangue venoso | plasma | tappo azzurro 3.5 mL |  | coagulativo fotoottico |  | 4,10 | 6,80 |  | Appena prelevato, il sangue va miscelato con particolare cura all'anticoagulante tramite ripetute e lente inversioni della provetta.
2070P | 2070P | ANTICOAGULANTE LUPUS - LIKE (LAC) (profilo) | LUPUS ANTICOAGULANTE | 0 | 0 | 0 | 0 | 0 | 0 | 6017636 | 90.46.5_2 , 90.46.5_3 | Profilo contenente le prestazioni 0420 e 0421 |  | Medicina di Laboratorio |  |  | 15 | sangue venoso | plasma | tappo azzurro 3.5 mL |  | coagulativo fotoottico |  | 4,10 + 4,10 | 6,80 + 6,80 |  | Appena prelevato, il sangue va miscelato con particolare cura all'anticoagulante tramite ripetute e lente inversioni della provetta. |  |  | Vedi singole prestazioni :
2071 |  | PROTEINA C ANTICOAGULANTE FUNZIONALE [P] | PROTEINA C ANTICOAGULANTE | 0 | 0 | 0 | 0 | 0 | 0 | 6017636 | 90.72.2_0 |  |  | Medicina di Laboratorio |  |  | 3 | sangue venoso | plasma | tappo azzurro |  | Cromogenico | % | 8,05 | 24,40 |  |  | Appena prelevato, il sangue va miscelato con particolare cura all'anticoagulante tramite ripetute e lente inversioni della provetta. |  | 70 - 140 :
2072 |  | PROTEINA S LIBERA [P] | PROTEINA S ANTICOAGULANTE | 0 | 0 | 0 | 0 | 0 | 0 | 6017636 | 90.72.4_0 |  |  | Medicina di Laboratorio |  |  | 3 | sangue venoso | plasma | tappo azzurro |  | Immunoturbidimetrico | % | 8,65 | 27,50 |  |  | Appena prelevato, il sangue va miscelato con particolare cura all'anticoagulante tramite ripetute e lente inversioni della provetta. |  | Femmine: : 60 - 125 Maschi: : 85 - 125
2074 |  | RESISTENZA ALLA PROTEINA C ATTIVATA (APCR) | RESISTENZA PROTEINA C ATTIVATA | 0 | 0 | 0 | 0 | 0 | 0 | 6017636 | 90.77.2_0 |  |  | Medicina di Laboratorio |  |  | 15 | sangue venoso | plasma | tappo azzurro (2 PROVETTE) |  | Coagulativo fotoottico | ratio normalizzata | 8,00 | 12,40 | Nel caso in cui il risultato dell'analisi risulti inferiore a 0.8, si esegue la Ricerca della Mutazione del fattore V Leiden (test riflesso con eventuale ricalcolo del ticket). | Necessario segnalare se richiesto in gravidanza o durante terapia ormonale. Appena prelevato, il sangue va miscelato con particolare cura all'anticoagulante tramite ripetute e lente inversioni della provetta. | Appena prelevato, il sangue va miscelato con particolare cura all'anticoagulante tramite ripetute e lente inversioni della provetta. |  | > 0,8 :
208 |  | DROGHE D'ABUSO: ECSTASY [U] | ECSTASY NELL'URINA | 0 | 0 | 0 | 0 | 0 | 0 | 6017636 |  |  |  | Medicina di Laboratorio | Solo DEGENTI |  | 3 | Urine fresche |  | Provetta per urine |  | EIA | ng/mL | [5 empty] | Analisi programmabile come Urgenza solo dal Pronto Soccorso degli Ospedali di Treviso e di Oderzo: in questo caso, non programmare nella stessa richiesta amche esami urgenti su sangue. La refertazione avviene comunque in modalità routinaria.
2082 |  | FATTORI DELLA COAGULAZIONE - II | FATTORE II | 0 | 0 | 0 | 0 | 0 | 0 | 6017636 | 90.64.3_2 |  |  | Medicina di Laboratorio |  |  | 15 | sangue venoso | plasma | tappo azzurro |  | Coagulativo fotoottico | % | 12,65 | 12,70 |  |  |  |  | 80 - 130 :
2085 |  | FATTORI DELLA COAGULAZIONE - V | FATTORE V | 0 | 0 | 0 | 0 | 0 | 0 | 6017636 | 90.64.3_3 |  |  | Medicina di Laboratorio |  |  | 15 | sangue venoso | plasma | tappo azzurro |  | Coagulativo fotoottico | % | 12,65 | 12,70 |  |  |  |  | 60 - 140 :
2087 |  | FATTORI DELLA COAGULAZIONE - VII | FATTORE VII | 0 | 0 | 0 | 0 | 0 | 0 | 6017636 | 90.64.3_4 |  |  | Medicina di Laboratorio |  |  | 15 | sangue venoso | plasma | tappo azzurro |  | Coagulativo fotoottico | % | 12,65 | 12,70 |  |  |  |  | 50 - 130 :
2088 |  | FATTORI DELLA COAGULAZIONE - VIII | FATTORE VIII | 0 | 0 | 0 | 0 | 0 | 0 | 6017636 | 90.64.3_5 |  |  | Medicina di Laboratorio |  |  | 15 | sangue venoso | plasma | tappo azzurro |  | Coagulativo fotoottico | % | 12,65 | 12,70 | Il campione può essere conservato per 4 ore a temperatura ambiente; per un periodo superiore è necessaria la centrifugazione, la separazione del plasma e il suo congelamento. |  |  |  | 50 - 150 :
2089 |  | FATTORI DELLA COAGULAZIONE - IX | FATTORE IX | 0 | 0 | 0 | 0 | 0 | 0 | 6017636 | 90.64.3_6 |  |  | Medicina di Laboratorio |  |  | 15 | sangue venoso | plasma | tappo azzurro |  | Coagulativo fotoottico | % | 12,65 | 12,70 |  |  |  |  | 65 - 150 :
2090 |  | FATTORI DELLA COAGULAZIONE - X | FATTORE X | 0 | 0 | 0 | 0 | 0 | 0 | 6017636 | 90.64.3_7 |  |  | Medicina di Laboratorio |  |  | 15 | sangue venoso | plasma | tappo azzurro |  | Coagulativo fotoottico | % | 12,65 | 12,70 |  |  |  |  | 75 - 130 :
2091 |  | FATTORI DELLA COAGULAZIONE - XI | FATTORE XI | 0 | 0 | 0 | 0 | 0 | 0 | 6017636 | 90.64.3_8 |  |  | Medicina di Laboratorio |  |  | 15 | sangue venoso | plasma | tappo azzurro |  | Coagulativo fotoottico | % | 12,65 | 23,50 |  |  |  |  | 65 - 150 :
2092 |  | FATTORI DELLA COAGULAZIONE - XII | FATTORE XII | 0 | 0 | 0 | 0 | 0 | 0 | 6017636 | 90.64.3_9 |  |  | Medicina di Laboratorio |  |  | 15 | sangue venoso | plasma | tappo azzurro |  | Coagulativo fotoottico | % | 12,65 | 12,70 |  |  |  |  | 50 - 150 :
211 |  | DROGHE D'ABUSO: OPPIACEI [U] legale | OPPIACEI (Legale) | 0 | 0 | 0 | 1 | 0 | 0 | 6017636 |  |  |  | Medicina di Laboratorio | Si effettua solo per Convenzioni, Libera Professione, Casa Circondariale, SERD |  | 5 | urine fresche | urine | provetta urine |  | EIA | ng/mL |  | Richiedibile solo da Enti e Strutture convenzionate |  |  |  |  | <300 :
212 |  | DROGHE D'ABUSO: CANNABINOIDI [U] legale | CANNABINOIDI (Legale) | 0 | 0 | 0 | 1 | 0 | 0 | 6017636 |  |  |  | Medicina di Laboratorio | Si effettua solo per Convenzioni, Libera Professione, Casa Circondariale, SERD |  | 5 | urine fresche | urine | provetta urine |  | EIA | ng/mL |  | Richiedibile solo da Enti o Strutture convenzionate |  |  |  |  | <50 :
213 |  | DROGHE D'ABUSO AMFETAMINA [U] legale | AMFETAMINE (Legale) | 0 | 0 | 0 | 1 | 0 | 0 | 6017636 |  |  |  | Medicina di Laboratorio | Si effettua solo per Convenzioni, Libera Professione, Casa Circondariale, SERD |  | 5 | urine fresche | urine | provetta urine |  | EIA | ng/mL |  | Richiedibile solo da Enti o Strutture convenzionate |  |  |  |  | <1000 :
214 |  | DROGHE D'ABUSO: COCAINA [U] legale | COCAINA METABOLITI URINE (Legale) | 0 | 0 | 0 | 1 | 0 | 0 | 6017636 |  |  |  | Medicina di Laboratorio | Si effettua solo per Convenzioni, Libera Professione, Casa Circondariale, SERD |  | 5 | urine fresche | urine | provetta urine |  | EIA | ng/mL |  | Richiedibile solo da Enti e Strutture convenzionate |  |  |  |  | <300 :
216 |  | BENZODIAZEPINE [U] legale | BENZODIAZEPINE (Legale) | 0 | 0 | 0 | 1 | 0 | 0 | 6017636 |  |  |  | Medicina di Laboratorio | Si effettua solo per Convenzioni, Libera Professione, Casa Circondariale, SERD |  | 5 | urine fresche | urine | provetta urine |  | EIA | ng/mL |  | richiedibile solo da Enti o Strutture convenzionate |  |  |  |  | Negativo <200 :
217 |  | ANTIDEPRESSIVI TRICICLICI [U] legale | ANTIDEPRESSIVI TRICICLICI (Legale) | 0 | 0 | 0 | 1 | 0 | 0 | 6017636 |  |  |  | Medicina di Laboratorio | Si effettua solo per Convenzioni, Libera Professione, SERD, Casa Circondariale |  | 5 | urine fresche | urina | provetta urine |  | EIA | ng/mL |  | Richiedibile solo da Enti o Strutture convenzionate |  |  |  |  | <300 :
218 |  | DROGHE D'ABUSO: BUPRENORFINA [U] legale | BUPRENORFINA (Legale) | 0 | 0 | 0 | 1 | 0 | 0 | 6017636 |  |  |  | Medicina di Laboratorio | Si effettua solo per Convenzioni, Libera Professione, Casa Circondariale, SERD |  | 5 | urine fresche | urine | provetta urine ; |  | CEDIA | ng/ml |  | richiedibile solo da Enti o Strutture convenzionate |  |  |  |  | <5.0 :
219 |  | DROGHE D'ABUSO: METADONE [U] legale | METADONE (Legale) | 0 | 0 | 0 | 1 | 0 | 0 | 6017636 |  |  |  | Medicina di Laboratorio | Si effettua solo per Convenzioni, Libera Professione, Casa Circondariale, SERD |  | 5 | urine fresche | urine | provetta urine |  | EIA | ng/mL |  | Richiedibile solo da Enti e Strutture convenzionate |  |  |  |  | <300 :
220 |  | DROGHE D'ABUSO: ECSTASY [U] legale | ECSTASY (Legale) | 0 | 0 | 0 | 1 | 0 | 0 | 6017636 |  |  |  | Medicina di Laboratorio | Si effettua solo per Convenzioni, Libera Professione, Casa Circondariale, SERD |  | 5 | urine fresche | urine | provetta urine |  | EIA | ng/mL |  | Richiedibile solo da Enti e Strutture convenzionate |  |  |  |  | <500 :
221 |  | DROGHE D'ABUSO: OPPIACEI [cheratina] | OPPIACEI METABOLITI (cheratina) | 0 | 0 | 0 | 1 | 0 | 0 | 6017636 |  |  |  | Medicina di Laboratorio | Si effettua solo per Convenzioni, Libera Professione, SERD |  | 15 | capelli o peli | capelli o peli | vasetto di plastica |  | EIA | ng/mL |  | Richiedibile solo da Enti e Strutture convenzionate |  |  |  |  | <0.50 :
222 |  | DROGHE D'ABUSO: CANNABINOIDI [cheratina] | CANNABINOIDI METABOLITI (cheratina) | 0 | 0 | 0 | 1 | 0 | 0 | 6017636 |  |  |  | Medicina di Laboratorio | Si effettua solo per Convenzioni, Libera Professione, SERD |  | 15 | capelli o peli | capelli o peli | vasetto plastica |  | EIA | ng/mL |  | Richiedibile solo da Enti e Stutture convenzionate |  |  |  |  | <10 :
223 |  | DROGHE D'ABUSO AMFETAMINA [cheratina] | AMFETAMINE (cheratina) | 0 | 0 | 0 | 1 | 0 | 0 | 6017636 |  |  |  | Medicina di Laboratorio | Si effettua solo per Convenzioni, Libera Professione, SERD |  | 15 | capelli o peli | capelli o peli | vasetto di plastica |  | EIA | ng/mg |  | Richiedibile solo da Enti e Strutture convenzionate | Deve essere prenotato anche il codice relativo a "Preparazione campione biologico per droghe d'abuso" |  |  |  | <1.00 :
224 |  | DROGHE D'ABUSO: COCAINA [cheratina] | COCAINA METABOLITI (cheratina) | 0 | 0 | 0 | 1 | 0 | 0 | 6017636 |  |  |  | Medicina di Laboratorio | Si effettua solo per Convenzioni, Libera Professione, SERD |  | 15 | capelli o peli | capelli o peli | vasetto di plastica |  | EIA | ng/mL |  | Richiedibile solo da Enti e Strutture convenzionate |  |  |  |  | <0.50 :
225 |  | DROGHE D'ABUSO: METADONE [cheratina] | METADONE (cheratina) | 0 | 0 | 0 | 1 | 0 | 0 | 6017636 |  |  |  | Medicina di Laboratorio | Si effettua solo per Convenzioni, Libera Professione, SERD |  | 15 | capelli o peli | capelli o peli | vasetto di plastica |  | EIA | ng/mL |  | Richiedibile solo da Enti e Strutture convenzionate |  |  |  |  | <1.00 :
226 |  | DROGHE D'ABUSO: ECSTASY [cheratina] | ECSTASY (cheratina) | 0 | 0 | 0 | 1 | 0 | 0 | 6017636 |  |  |  | Medicina di Laboratorio | Si effettua solo per Convenzioni, Libera Professione, SERD |  | 15 | capelli o peli | capelli o peli | vasetto plastica |  | EIA | ng/mL |  | Richiedibile solo da Enti e Strutture convenzionate |  |  |  |  | <0.50 :
241 |  | ANTICORPI ANTI RNP | [7 empty] | 6017636 | 90.47.8_0 |  |  | Medicina di Laboratorio |  |  | 7 | Sangue venoso | Siero | Tappo ruggine 3,5 mL |  | Chemiluminescenza | UA/mL | 10.95
242 |  | ANTICORPI ANTI SM (AG DI SMITH) | [7 empty] | 6017636 | 90.47.A_0 |  |  | Medicina di Laboratorio |  |  | 7 | Sangue venoso | Siero | Tappo ruggine 3,5 mL |  | Chemiluminescenza | UA/mL | 10.95
243 |  | ANTICORPI ANTI SSA (Ro60 e Ro52) | [7 empty] | 6017636 | 90.47.B_0 |  |  | Medicina di Laboratorio |  |  | 7 | Sangue venoso | Siero | Tappo ruggine 3,5 mL |  | Chemiluminescenza | UA/mL | 10.95
244 |  | ANTICORPI ANTI SSB | [7 empty] | 6017636 | 90.47.C_0 | [5 empty] | 7 | Sangue venoso | Siero | Tappo ruggine 3,5 mL |  | Chemiluminescenza | UA/mL | 10.95
245 |  | ANTICORPI ANTI JO1 | [7 empty] | 6017636 | 90.47.7_0 |  |  | Medicina di Laboratorio |  |  | 7 | Sangue venoso | Siero | Tappo ruggine 3,5 mL |  | Chemiluminescenza | UA/mL | 10.95
246 |  | ANTICORPI ANTI Scl-70 | [7 empty] | 6017636 | 90.47.9_0 |  |  | Medicina di Laboratorio |  |  | 7 | Sangue venoso | Siero | Tappo ruggine 3,5 mL |  | Chemiluminescenza | UA/mL | 10.95
247 | 1065 | ANTICORPI ANTIGENE EPATICO SOLUBILE (SLA/LP) | ANTICORPI ANTI ANTIGENI EPATICI IgG | [7 empty] | 90.52.5_13 |  |  | Medicina di Laboratorio |  |  | 10 | Sangue venoso | Siero | Tappo ruggine 3.5 mL | 2-8 °C per 14 gg; -20 °C >14 gg | Immunoblot |  | 19,85 | [5 empty] | Negativo
248 | 1065 | ANTICORPI ANTI LIVER CYTOSOL 1 (LC-1) | ANTICORPI ANTI ANTIGENI EPATICI IgG | [7 empty] | 90.52.5_15 |  |  | Medicina di Laboratorio |  |  | 10 | Sangue venoso | Siero | Tappo ruggine 3.5 mL | 2-8 °C per 14 gg; -20 °C >14 gg | Immunoblot |  | 19,85 | [5 empty] | Negativo
249 | 1065 | ANTICORPI ANTI GP210 | ANTICORPI ANTI ANTIGENI EPATICI IgG | [7 empty] | 90.52.5_17 |  |  | Medicina di Laboratorio |  |  | 10 | Sangue venoso | Siero | Tappo ruggine 3.5 mL | 2-8 °C per 14 gg; -20 °C >14 gg | Immunoblot |  | 19,85 | [5 empty] | Negativo
250 | 1065 | ANTICORPI ANTI SP100 | ANTICORPI ANTI ANTIGENI EPATICI IgG | [7 empty] | 90.52.5_18 |  |  | Medicina di Laboratorio |  |  | 10 | Sangue venoso | Siero | Tappo ruggine 3.5 mL | 2-8 °C per 14 gg; -20 °C >14 gg | Immunoblot |  | 19,85 | [5 empty] | Negativo
2501 |  | RAME [S] | RAME | 0 | 0 | 0 | 0 | 0 | 0 | 6017636 | 90.39.4_2 |  |  | Medicina di Laboratorio |  |  | 15 | sangue venoso | siero | provetta tappo ruggine 5 mL |  | FFAA | microg/dL | 4,35 | 5,10 |  |  |  |  | 65 - 165 :
2502 |  | RAME [U] | RAME URINE 24 ORE | 0 | 0 | 0 | 0 | 0 | 0 | 6017636 | 90.39.4_3 |  |  | Medicina di Laboratorio |  |  | 30 | urine 24 ore | urine | provetta urine |  | AAGF | microg/24 h | 4,35 | 10,00 | Un campione della raccolta delle urine di 24 ore (indicare esattamente la quantità raccolta) |  | Un campione della raccolta delle urine di 24 ore (scrivere sull'etichetta la quantità raccolta) |  | 0.0 - 50.0
2504 |  | FERRO [dU] 24H | SIDERURIA URINE 24 ORE | 0 | 0 | 0 | 0 | 0 | 0 | 6017636 | 90.22.4_0 |  |  | Medicina di Laboratorio |  |  | 30 | urine di 24 ore | urine | provetta per urine fondo tondo |  | assorbimento atomico | microg/24 h | 4,65 | 7,95 | Un campione della raccolta delle urine di 24 ore (indicare esattamente la quantità raccolta) |  | Un campione della raccolta delle urine di 24 ore (indicare esattamente la quantità raccolta) |  | 10 - 40 :
2510 |  | PIOMBO [S] | PIOMBO | 0 | 0 | 0 | 0 | 0 | 0 | 6017636 | 90.36.3_2 |  |  | Medicina di Laboratorio |  |  | 30 | sangue venoso | sangue intero | provetta tappo verde 4 mL |  | AAGF | microg/dL | 17,90 | 17,95 |  |  |  |  | 0.0 - 30.0
2511 |  | CADMIO [S] | CADMIO | 0 | 0 | 0 | 0 | 0 | 0 | 6017636 | 90.11.3_2 |  |  | Medicina di Laboratorio |  |  | 30 | sangue venoso | sangue intero | provetta tappo verde 4 mL |  | GFAA | microg/L | 8,05 | 8,30 |  |  |  |  | 0.0 - 5.0 :
2513 |  | CROMO [U] | CROMO URINE | 0 | 0 | 0 | 1 | 0 | 0 | 6017636 | 90.16.5_3 |  |  | Medicina di Laboratorio |  |  | 30 | urine fine turno | urine | provetta urine |  | GFAA | microgr Cromo/gr Creatinina |  | Richiedibile solo da Enti e Strutture convenzionate | Deve essere prenotato anche il cod.4565 Creatinuria spot |  |  |  | 0.0 - 30.0 :
2521 |  | ALLUMINIO [S] | ALLUMINIO | 0 | 0 | 0 | 0 | 0 | 0 | 6017636 | 90.07.1_2 |  |  | Medicina di Laboratorio |  |  | 30 | sangue venoso | plasma | tappo verde 4 mL |  | GFAA (Assorbimento atomico) | microg/L | 8,05 | 8,25 |  |  |  |  | 0.0 - 50.0 :
2523 |  | ALLUMINIO [Liquido dialisi] | ALLUMINIO LIQUIDI DI DIALISI | 0 | 0 | 0 | 0 | 0 | 0 | 6017636 |  |  |  | Medicina di Laboratorio | Si effettua solo per i pazienti del reparto Dialisi |  | 30 | Liquido di dialisi |  | Provetta per urine |  | GFAA | microg/L | 8,05
2526 |  | ZINCO [S] | ZINCO SIERO | 0 | 0 | 0 | 0 | 0 | 0 | 6017636 | 90.45.4_2 |  |  | Medicina di Laboratorio |  |  | 15 | sangue venoso | plasma | tappo verde 4 mL |  | FFAA (Assorbimento atomico) | microg/dL | 5,50 | 5,55 |  |  |  |  | 70 - 150 :
2527 |  | ZINCO [U] 24h | ZINCO URINE 24 ORE | [6 empty] | 6017636 | 90.39.4_3 |  |  | Medicina di Laboratorio |  |  |  | urine 24 ore | urine | provetta urine | [5 empty] | Un campione della raccolta delle urine di 24 ore (indicare esattamente la quantità raccolta) |  | Un campione della raccolta delle urine di 24 ore (scrivere sull'etichetta la quantità raccolta)
2528 |  | PIOMBO [U] | PIOMBO URINE 24 ORE | 0 | 0 | 0 | 0 | 0 | 0 | 6017636 | 90.36.3_3 |  |  | Medicina di Laboratorio |  |  | 30 | urine 24 ore | urina | provetta urine fondo tondo |  | AAGF | microg/24 h | 17,90 | 17,95 | Un campione della raccolta delle urine di 24 ore (annotare esattamente la quantità di urine raccolte) |  | Un campione della raccolta delle urine di 24 ore (scrivere sull'etichetta la quantità di urine raccolte) |  | 0.0 - 40.0
2531 |  | ACIDO DELTA AMINOLEVULINICO (ALA) | ALA URINE 24 ORE ACIDIFICATE | 0 | 0 | 0 | 0 | 0 | 0 | 6017636 | 90.02.3_0 |  |  | Medicina di Laboratorio |  |  | 30 | urine 24 ore acidificate | urine | provetta urine fondo tondo |  | Cromatografico- spettrofotometrico | mg/24 ore | 8,50 | 18,60 | Su campione di urine della raccolta di 24 ore acidificate. Si aggiunge l'acido cloridrico alla prima minzione della raccolta. L'acido cloridrico e il contenitore si ritirano ai CUP o ai Distretti. Annotare esattamente la quantità raccolta. Per istruzioni dettagliate si veda "COME PREPARARSI AGLI ESAMI DI LABORATORIO". |  | Su campione di urine della raccolta di 24 ore acidificate. Si aggiunge l'acido cloridrico alla prima minzione della raccolta. Scrivere sull'etichetta la quantità raccolta. |  | 1 - 7
270 |  | LIQUIDO SEMINALE [SPERMIOGRAMMA] | SPERMIOGRAMMA | [6 empty] | 6017636 | 90.31.6_0 | [5 empty] | 2 | liquido seminale | liquido seminale | contenitore apposito |  |  |  | 23,35 | 50,0 | Obbligatoria la prenotazione. Consegna del campione al Centro Prelievi di Treviso. Sono compresi: Concentrazione Spermatozoi, Spermatozoi nell'eiaculato, Volume. | Il campione deve essere raccolto tramite masturbazione direttamente nell'apposito contenitore consegnato all'Utente al momento della prenotazione. La raccolta a domicilio deve essere eseguita avendo cura di: A) non disperdere parte del campione fuori del contenitore; B) il periodo di astinenza sessuale che deve precedere la raccolta deve essere compreso tra 3 e 5 giorni; C) dopo la raccolta, il contenitore deve essere avvolto con del cotone e carta stagnola in modo da mantenere il più possibile costante la temperatura durante il trasporto; D) consegnare il campione al Centro Prelievi possibilmente entro 30 minuti dalla raccolta. Se l'Utente lo preferisce, può utilizzare la toilette del Centro Prelievi.
274 |  | ANTICORPI ANTI SPERMATOZOI (LIBERI) (ASA) - SIERO | AC ANTI SPERMA SIERO | 0 | 0 | 0 | 0 | 0 | 0 | 6017636 | 90.54.2_3 |  |  | Medicina di Laboratorio |  |  | 30 | sangue venoso | siero | tappo ruggine 3.5 mL |  | ELISA | U/mL | 7,55 | 17,70 |  |  |  |  | 0.0 - 74.0 :
300 |  | GLUCOSIO DOSAGGIO SERIALE DOPO CARICO (4 O 5 O 6 DETERMINAZIONI) | CURVA RISERVA INSULINICA (carico 75g) per GLICEMIA | 0 | 0 | 0 | 0 | 0 | 1 | 6017636 | 90.26.5_0 | E' necessario specificare nella richiesta lo stimolo con glucosio | Programmare il codice 0300 | Medicina di Laboratorio |  |  | 1 | sangue venoso | plasma | Tappo grigio |  | Spettrofotometrico U.V. | mg/dL | 4,20 | 4,25 | Prenotazione obbligatoria. Il test si esegue presso il Centro Prelievi di Treviso e di Oderzo. Consiste in cinque prelievi (basale e dopo 30', dopo 60', dopo 90', dopo 120' dalla assunzione orale del carico di glucosio). | E' preferibile che nei 3 giorni che precedono il test si continui con l'alimentazione abituale, senza apportare restrizioni, in particolare ai carboidrati. Deve essere mantenuta la consueta attività fisica. Il test va rimandato se sono in corso patologie acute, in convalescenza dopo interventi chirurgici e durante l'utilizzo di farmaci che possono interferire con la tolleranza al glucosio. | Cinque prelievi (basale e dopo 30', dopo 60', dopo 90', dopo 120' dalla assunzione orale del carico di glucosio)
302 |  | GLUCOSIO CURVA DA CARICO (OGTT 75 g) | TEST di TOLLERANZA GLUCOSIO (carico 75g) per GLICEMIA | [6 empty] | 6017636 | 90.26.4_2 | [5 empty] | 1 | sangue venoso | plasma | Tappo grigio |  | Spettrofotometrico U.V. | mg/dL | 2,15 | 2,20 | Si esegue solo presso i Centri Prelievi di Treviso e Oderzo tramite prenotazione. Consiste in due prelievi (basale e dopo 120' dalla assunzione orale del carico di glucosio). | E' preferibile che nei 3 giorni che precedono il test si continui con l'alimentazione abituale, senza apportare restrizioni, in particolare ai carboidrati. Deve essere mantenuta la consueta attività fisica. Il test va rimandato se sono in corso patologie acute, in convalescenza dopo interventi chirurgici e durante l'utilizzo di farmaci che possono interferire con la tolleranza al glucosio. | Due prelievi (basale e dopo 120' dalla assunzione orale del carico di glucosio). |  | glicemia basale : : 70 - 110 glicemia dopo 120' : : < 140
304 |  | GLUCOSIO: DOSAGGI SERIATI DOPO GLUCAGONE | TEST di GLUCAGONE per GLICEMIA | 0 | 0 | 0 | 0 | 0 | 1 | 6017636 |  |  |  | Medicina di Laboratorio | DEGENTI - ESTERNI solo se AFFERENTI agli Ambulatori Integrati Ospedale di Treviso. NON prenotabile per pazienti ambulatoriali afferenti ai centri prelievi esterni. |  | 1 | Sangue venoso | Plasma | Tappo grigio (FX) 4 mL |  | Test u.v. | mg/dL | 4,20 |  | Tre prelievi: basale, 2' e 4' dopo somministrazione di Glucagone | NON prenotabile per pazienti ambulatoriali afferenti ai centri prelievi esterni.
306 |  | GLUCOSIO CURVA DA CARICO (OGTT 75 g) gravidanza | TEST di TOLLERANZA GLUCOSIO (carico 75g) per GLICEMIA IN GRAVIDANZA | 0 | 0 | 0 | 0 | 0 | 1 | 6017636 | 90.26.4_3 |  |  | Medicina di Laboratorio |  |  | 1 | sangue venoso | plasma | Tappo grigio |  | Spettrofotometrico UV | mg/mL | 2,15 | 2,20 | Prenotazione obbligatoria. Si esegue presso i Centri Prelievi di Treviso e di Oderzo. Consiste in tre prelievi (basale, dopo 60' e dopo 120' dalla assunzione del carico di glucosio). Gli intervalli di riferimento soprariportati sono riferiti al test eseguito tra la 24a e la 28a settimana di gravidanza, come da raccomandazione della Conferenza Nazionale di Consenso per il Diabete Gestazionale. | E' preferibile che nei 3 giorni che precedono il test si continui con l'alimentazione abituale, senza apportare restrizioni, in particolare ai carboidrati. Deve essere mantenuta la consueta attività fisica. Il test va rimandato se sono in corso patologie acute, in convalescenza dopo interventi chirurgici e durante l'utilizzo di farmaci che possono interferire con la tolleranza al glucosio. |  |  | glicemia basale : : 70 - 91 glicemia dopo 1 ora : : 70 - 179 glicemia dopo 2 ore : : 70 - 152
307 |  | GLUCOSIO [S] | GLICEMIA PLASMATICA IN GRAVIDANZA | 0 | 0 | 0 | 0 | 0 | 0 | 6017636 | 90.27.1_2 |  |  | Medicina di Laboratorio |  |  | 1 | sangue venoso | plasma | tappo grigio (sodiofluoruro potassio ossalato) |  | Spettrofotometrico | mg/dL | 1,35 | 1,40 | E' necessario il digiuno da 8-14 ore |  |  |  | 70 - 91 :
309 |  | GLUCOSIO: DOSAGGI SERIATI DOPO INSULINA | TEST di IPOGLICEMIA INSULINICA (ITT) per GLICEMIA | 0 | 0 | 0 | 0 | 0 | 1 | 6017636 |  |  |  | Medicina di Laboratorio | DEGENTI - ESTERNI solo AFFERENTI agli Ambulatori Integrati Ospedale di Treviso |  | 1 | Sangue venoso | Plasma | Tappo grigio (FX) 4 mL |  | Test U.V. | mg/dL | 4,20 |  | Cinque prelievi: basale e 15', 30', 45', 60' dopo somministrazione di Insulina
3200 |  | TEST OGTT HGH | TEST di TOLLERANZA GLUCOSIO (carico 75g) per HGH | 0 | 0 | 0 | 0 | 0 | 1 | 6017636 | 90.35.2_27 |  | Programmare il codice 3200 | Medicina di Laboratorio |  |  | 3 | sangue venoso | siero | tappo rosso 4 mL |  | Immunochemiluminescenza | ng/mL | 29,15 | 80,00 | Prenotazione obbligatoria. Il test si esegue presso i Centri Prelievi di Treviso e di Oderzo. Consiste in cinque prelievi (basale e dopo 30', dopo 60', dopo 90', dopo 120' dalla assunzione orale del carico di glucosio). | Se richiesta contemporaneamente la curva glicemica, prenotare cod.0300 (CURVA RISERVA INSULINICA PER GLICEMIA 5 campioni) | Cinque prelievi (basale e dopo 30', dopo 60', dopo 90', dopo 120' dalla assunzione orale del carico di glucosio).
3201 |  | ACTH: DOSAGGI SERIATI DOPO DESMOPRESSINA | TEST DESMOPRESSINA per ACTH | 0 | 0 | 0 | 0 | 0 | 1 | 6017636 |  |  |  | Medicina di Laboratorio | DEGENTI - ESTERNI solo AFFERENTI agli Ambulatori Integrati Ospedale di Treviso |  | 3 | Sangue venoso | Siero | Tappo rosa (aprotinina) 4 mL |  | Immunochemiluminescenza | pg/mL | 29,15 |  | Sette prelievi: basale e 15', 30', 45', 60', 90', 120' dopo somministrazione di desmopressina | NON prenotabile per pazienti ambulatoriali afferenti ai centri prelievi esterni.
3202 |  | CALCITONINA: DOSAGGI SERIATI DOPO CALCIO GLUCONATO | TEST di stimolo con CALCIO GLUCONATO per CALCITONINA | [6 empty] | 6017636 |  |  |  |  | DEGENTI - ESTERNI solo AFFERENTI agli Ambulatori Integrati Ospedale di Treviso |  | 3 | Sangue venoso | Siero | Tappo rosso 4 mL |  | Immunochemiluminescenza | pg/mL | 29,15 |  | Cinque prelievi: basale e 2', 5', 10', 15' dopo somministrazione di calcio gluconato | NON prenotabile per pazienti ambulatoriali afferenti ai centri prelievi esterni.
3210 |  | CURVA INSULINICA DOPO CARICO DI GLUCOSIO | CURVA RISERVA INSULINICA (carico 75g) per INSULINA | 0 | 0 | 0 | 0 | 0 | 1 | 6017636 | 90.28.5_4 |  | Programmare il codice 3210 | Medicina di Laboratorio |  |  | 3 | sangue venoso | siero | tappo rosso 4 mL |  | Immunochemiluminescenza | microU/mL | 26,95 | 87,00 | Prenotazione obbligatoria. Il test si esegue presso il Centro Prelievi di Treviso e di Oderzo. Consiste in cinque prelievi (basale e dopo 30', dopo 60', dopo 90', dopo 120' dalla assunzione orale del carico di glucosio). Il secondo basale si esegue solo su espilcita richiesta medica. | E' preferibile che nei 3 giorni che precedono il test si continui con l'alimentazione abituale, senza apportare restrizioni, in particolare ai carboidrati. Deve essere mantenuta la consueta attività fisica. Il test va rimandato se sono in corso patologie acute, in convalescenza dopo interventi chirurgici e durante l'utilizzo di farmaci che possono interferire con la tolleranza al glucosio. | Cinque prelievi (basale e dopo 30', dopo 60', dopo 90', dopo 120' dalla assunzione orale del carico di glucosio). Il secondo basale si esegue solo su espilcita richiesta medica.
3215 |  | INSULINA: DOSAGGI SERIATI DOPO GLUCAGONE | TEST di GLUCAGONE per INSULINA | 0 | 0 | 0 | 0 | 0 | 1 | 6017636 |  |  |  | Medicina di Laboratorio | DEGENTI - ESTERNI solo AFFERENTI agli Ambulatori Integrati Ospedale di Treviso |  | 3 | Sangue venoso | Siero | Tappo rosso 4 mL |  | Immunochemiluminescenza | microU/mL | 26,95 |  | Tre prelievi: basale, 2' e 4' dopo somministrazione di Glucagone | NON prenotabile per pazienti ambulatoriali afferenti ai centri prelievi esterni
3220 |  | C PEPTIDE: DOSAGGI SERIATI DOPO STIMOLO (DA 3 A 6) | CURVA RISERVA INSULINICA (carico 75g) per PEPTIDE C | 0 | 0 | 0 | 0 | 0 | 1 | 6017636 | 90.35.2_11 | E' necessario specificare nella richiesta lo stimolo con glucosio | Programmare il codice 3220 | Medicina di Laboratorio |  |  | 3 | sangue venoso | siero | tappo rosso 4 mL |  | Immunochemiluminescenza | ng/mL | 29,15 | 112,00 | Prenotazione obbligatoria. Il test si esegue presso il Centro Prelievi di Treviso e di Oderzo. Consiste in cinque prelievi (basale e dopo 30', dopo 60', dopo 90', dopo 120' dalla assunzione orale del carico di glucosio). Il secondo basale si esegue solo su esplicita rihiesta medica. | E' preferibile che nei 3 giorni che precedono il test si continui con l'alimentazione abituale, senza apportare restrizioni, in particolare ai carboidrati. Deve essere mantenuta la consueta attività fisica. Il test va rimandato se sono in corso patologie acute, in convalescenza dopo interventi chirurgici e durante l'utilizzo di farmaci che possono interferire con la tolleranza al glucosio. | Cinque prelievi (basale e dopo 30', dopo 60', dopo 90', dopo 120' dalla assunzione orale del carico di glucosio). Il secondo basale si esegue solo su esplicita rihiesta medica.
3240 | 3240 | DOSAGGI SERIATI PER FSH E LH DOPO GNRH (accorpamento) | TEST CON GnRH PER LH E FSH | 0 | 0 | 0 | 0 | 0 | 1 | 6017636 | 90.32.4_2 , 90.32.4_3 | Codice dell'accorpamento nel CVP: GNRH - Il codice accorpamento 3240 NON è prenotabile dai Centri di Prenotazione per Esterni |  | Medicina di Laboratorio |  |  | 3 | sangue venoso | siero | tappo rosso 4 mL |  | Immunochemiluminescenza | mU/mL |  |  | Prenotazione obbligatoria. Il test si esegue presso l'Ambulatorio della Medicina di Laboratorio a Ca' Foncello. Consiste in tre prelievi di sangue venoso (basale e dopo 30' e dopo 90' dalla somministrazione di LH-RH 0,1 mg ev) tramite ago cannula. | La richiesta del curante è trasferita al Laboratorio Analisi, assieme alla documentazione specialistica, per valutare l'appropriatezza della stessa e fissare il relativo appuntamento con il paziente. | Tre prelievi di sangue venoso (basale e dopo 30' e dopo 90' dalla somministrazione di LH-RH 0,1 mg ev)
3250 |  | PROLATTINA (PRL): Dosaggi seriati dopo TRH (5) | TEST con TRH per PROLATTINA | 0 | 0 | 0 | 0 | 0 | 1 | 6017636 | 90.38.3_0 |  |  | Medicina di Laboratorio | DEGENTI - ESTERNI afferenti agli ambulatori integrati dell'ospedale. NON prenotabile per i centri prelievi esterni. |  | 3 | sangue venoso | siero | tappo rosso 4 mL |  | Immunochemiluminescenza | ng/mL | 24,85 | 28,70 | NON prenotabile per pazienti ambulatoriali afferenti ai centri prelievi esterni. |  | Quattro prelievi di sangue venoso (basale e dopo 15', dopo 30', dopo 60' dalla somministrazione di TRH 0.2 mg ev).
3251 |  | 17 OH-PROGESTERONE: DOSAGGI SERIATI DOPO ACTH a alta dose | ACTH TEST ad alta dose per 17OH PROGESTERONE | [6 empty] | 6017636 |  |  |  | Medicina di Laboratorio | DEGENTI - ESTERNI solo AFFERENTI agli Ambulatori Integrati Ospedale di Treviso |  | 30 | Sangue venoso | Siero | Tappo ruggine 3.5 mL | Siero a temperatura ambiente (10-30°C) fino ad un massimo di 8 ore, refrigerato a 2-8 °C per 3 giorni o a -20 °C fino a 6 mesi | Immunochemioluminescenza | nmol/L | 31,4 |  | Quattro prelievi: basale e 30', 60', 120' dopo somministrazione di ACTH | NON prenotabile per pazienti ambulatoriali afferenti ai centri prelievi esterni.
3252 |  | GASTRINA: DOSAGGI SERIATI DOPO SECRETINA | TEST DI SECRETINA PER GASTRINA | 0 | 0 | 0 | 0 | 0 | 1 | 6017636 |  |  |  | Medicina di Laboratorio | DEGENTI - ESTERNI solo AFFERENTI agli Ambulatori Integrati Ospedale di Treviso |  | 3 | Sangue venoso | Siero | Tappo rosso 4 mL |  | Immunochemiluminescenza | ng/mL | 29,15 |  | Sei prelievi: basale e 2', 5',10', 15', 30' dopo somministrazione di Secretina | NON prenotabile per pazienti ambulatoriali afferenti ai centri prelievi esterni.
3253 |  | GH: DOSAGGI SERIATI DOPO ARGININA | ARGININA TEST per hGH | 0 | 0 | 0 | 0 | 0 | 1 | 6017636 |  |  |  | Medicina di Laboratorio | DEGENTI - ESTERNI solo AFFERENTI agli Ambulatori Integrati Ospedale di Treviso |  | 3 | Sangue venoso | Siero | Tappo rosso 4 mL |  | Immunochemiluminescenza | ng/mL | 29,15 |  | Quattro prelievi: basale e 30', 45', 60' dopo somministrazione di Arginina | NON prenotabile per pazienti ambulatoriali afferenti ai centri prelievi esterni.
3260 |  | GH: DOSAGGI SERIATI DOPO INSULINA | TEST di IPOGLICEMIA INSULINICA (ITT) per hGH | 0 | 0 | 0 | 0 | 0 | 1 | 6017636 |  |  |  | Medicina di Laboratorio | DEGENTI - ESTERNI solo AFFERENTI agli Ambulatori Integrati Ospedale di Treviso |  | 3 | Sangue venoso | Siero | Tappo rosso 4 mL |  | Immunochemiluminescenza | ng/mL | 29,15 |  | Sei prelievi: basale e 30', 45', 60', 90', 120' dopo somministrazione di Insulina | NON prenotabile per pazienti ambulatoriali afferenti ai centri prelievi esterni.
3270 |  | CORTISOLO: DOSAGGI SERIATI DOPO INSULINA | TEST di IPOGLICEMIA INSULINICA (ITT) per CORTISOLO | 0 | 0 | 0 | 0 | 0 | 1 | 6017636 |  |  |  | Medicina di Laboratorio | DEGENTI - ESTERNI solo AFFERENTI agli Ambulatori Integrati Ospedale di Treviso |  | 3 | Sangue venoso | Siero | Tappo rosso 4 mL |  | Immunochemiluminescenza | microg/dL | 29,15 |  | Cinque prelievi: basale e 30', 60', 90', 120' dopo somministrazione di insulina | NON prenotabile per pazienti ambulatoriali afferenti ai centri prelievi esterni.
3282 |  | CORTISOLO: DOSAGGI SERIATI DOPO CRH | TEST con CRH per CORTISOLO | 0 | 0 | 0 | 0 | 0 | 1 | 6017636 |  |  |  | Medicina di Laboratorio | DEGENTI - ESTERNI solo AFFERENTI agli Ambulatori Integrati Ospedale di Treviso |  | 3 | Sangue venoso | Siero | Tappo rosso 4 mL |  | Immunochemiluminescenza | microg/dL | 29,15 |  | Cinque prelievi: basale e 15', 30', 60', 90' dopo somministrazione di CRH | NON prenotabile per pazienti ambulatoriali afferenti ai centri prelievi esterni.
3285 |  | CORTISOLO: DOSAGGI SERIATI DOPO ACTH a alta dose | ACTH TEST ad alta dose per CORTISOLO | 0 | 0 | 0 | 0 | 0 | 1 | 6017636 |  |  |  | Medicina di Laboratorio | DEGENTI - ESTERNI solo afferenti agli Ambulatori integrati Ospedale di Treviso |  | 3 | Sangue venoso | Siero | Tappo rosso 4 mL |  | Immunochemiluminescenza | microg/dL | 29,15 |  | Quattro prelievi: basale e 30', 60', 120' dopo somministrazione di ACTH | NON prenotabile per pazienti ambulatoriali afferenti ai centri prelievi esterni.
3287 |  | ACTH: DOSAGGI SERIATI DOPO INSULINA | TEST di IPOGLICEMIA INSULINICA (ITT) per ACTH | 0 | 0 | 0 | 0 | 0 | 1 | 6017636 |  |  |  | Medicina di Laboratorio | DEGENTI - ESTERNI solo AFFERENTI agli Ambulatori Integrati Ospedale di Treviso |  | 3 | Sangue venoso | Siero | Tappo rosa (aprotinina) 4 mL |  | Imunochemiluminescenza | pg/mL | 29,15 |  | Cinque prelievi: basale e 30', 60', 90', 120' dopo somministrazione di insulina | NON prenotabile per pazienti ambulatoriali afferenti ai centri prelievi esterni.
3288 |  | CRF TEST PER ACTH | TEST con CRH per ACTH | 0 | 0 | 0 | 0 | 0 | 1 | 6017636 | 9035.2_26 |  |  | Medicina di Laboratorio | DEGENTI - ESTERNI solo AFFERENTI agli Ambulatori Integrati Ospedale di Treviso |  | 3 | Sangue venoso | Siero | Tappo rosa (aprotinina) 4 mL |  | Immunochemiluminescenza | pg/mL | 29,15 |  | Cinque prelievi: basale e 15', 30', 60', 90' dopo somministrazione di CRH | NON prenotabile per pazienti ambulatoriali afferenti ai centri prelievi esterni.
3291 |  | CORTISOLO: DOSAGGI SERIATI DOPO DESMOPRESSINA | TEST DESMOPRESSINA per CORTISOLO | 0 | 0 | 0 | 0 | 0 | 1 | 6017636 |  |  |  | Medicina di Laboratorio | DEGENTI - ESTERNI solo AFFERENTI agli Ambulatori Integrati Ospedale di Treviso |  | 3 | Sangue venoso | Siero | Tappo rosso 4 mL |  | Immunochemiluminescenza | microg/dL | 29,15 |  | Sette prelievi: basale e 15', 30', 45', 60', 90', 120' dopo somministrazione di desmopressina
3295 |  | CORTISOLO: DOSAGGI SERIATI DOPO STIMOLO (DA 3 A 6) | ACTH TEST a bassa dose (1 microg) per CORTISOLO | 0 | 0 | 0 | 0 | 0 | 1 | 6017636 | 90.35.2_4 | E' necessario specificare nella richiesta lo stimolo con ACTH | Programmare il codice 3295 | Medicina di Laboratorio |  |  | 3 | sangue venoso | siero | tappo rosso 4 mL |  | immunochemiluminescenza | microg/dL | 29,15 | 60,00 | Necessaria la prenotazione. Il test si esegue presso l'Ambulatorio della Medicina di Laboratorio a Ca' Foncello e consiste in quattro prelievi di sangue venoso (basale e dopo 30', dopo 40', dopo 60' dalla somministrazione di Synacthen 0.25 mg ev) tramite ago cannula. | La richiesta del curante è trasferita al Laboratorio Analisi, assieme alla documentazione specialistica, per valutare l'appropriatezza della stessa e fissare il relativo appuntamento con il paziente. | Quattro prelievi di sangue venoso (basale e dopo 30', dopo 40', dopo 60' dalla somministrazione di ACTH ev).
3296 |  | DEIDROEPIANDROSTERONE SOLFATO (DEA-S): DOS SERIATI DOPO STIM (DA3 A 6) | ACTH TEST a bassa dose (1 microg) per DHEA SOLFATO | 0 | 0 | 0 | 0 | 0 | 1 | 6017636 | 90.35.2_14 | E' necessario specificare nella richiesta lo stimolo con ACTH | Programmare il codice 3296 | Medicina di Laboratorio |  |  | 3 | sangue venoso | siero | tappo rosso 4 mL |  | Immunochemiluminescenza | ng/mL | 29,15 | 91,00 | Necessaria la prenotazione. Il test si esegue presso l'Ambulatorio della Medicina di Laboratorio a Ca' Foncello e consiste in quattro prelievi di sangue venoso (basale e dopo 30', dopo 40', dopo 60' dalla somministrazione di Synacthen 0.25 mg ev) tramite ago cannula. | La richiesta del curante è trasferita al Laboratorio Analisi, assieme alla documentazione specialistica, per valutare l'appropriatezza della stessa e fissare il relativo appuntamento con il paziente. | Quattro prelievi di sangue venoso (basale e dopo 30', dopo 40', dopo 60' dalla somministrazione di ACTH ev).
3297 |  | 17 OH-PROGESTERONE: DOSAGGI SERIATI DOPO STIMOLO (DA 3 A 6) | ACTH TEST a bassa dose (1 microg) per 17OH PROGESTERONE | [6 empty] | 6017636 | 90.35.2_2 | E' necessario specificare nella richiesta lo stimolo con ACTH | Programmare il codice 3297 | Medicina di Laboratorio |  |  | 30 | sangue venoso | siero | tappo ruggine 3.5 mL | Siero a temperatura ambiente (10-30°C) fino ad un massimo di 8 ore, refrigerato a 2-8 °C per 3 giorni o a -20 °C fino a 6 mesi | Immunochemioluminescenza | nmol/L | 31,4 |  | Necessaria la prenotazione. Il test si esegue presso l'Ambulatorio della Medicina di Laboratorio a Ca' Foncello e consiste in quattro prelievi di sangue venoso (basale e dopo 30', dopo 40', dopo 60' dalla somministrazione di Synachten 0.25 mg EV) tramite ago cannula. | La richiesta del curante è trasferita al Laboratorio Analisi, assieme alla documentazione specialistica, per valutare l'appropriatezza della stessa e fissare il relativo appuntamento con il paziente. | Quattro prelievi di sangue venoso(basale e dopo 30', dopo 40', dopo 60' dalla somministrazione di ACTH EV).
3301 |  | FERRITINA [P] | FERRITINA | 0 | 0 | 0 | 0 | 0 | 0 | 6017636 | 90.22.3_0 |  |  | Medicina di Laboratorio |  |  | 1 | sangue venoso | plasma | tappo verde acqua 5 mL |  | Immunochemiluminescenza | ng/mL | 11,50 | 11,55 |  |  |  |  | Femmine: : 13 - 150 Maschi: : 30 - 400
3303 |  | ANTIGENE CARBOIDRATICO 15.3 (CA 15.3) | CA 15.3 | 0 | 0 | 0 | 0 | 0 | 0 | 6017636 | 90.55.2_0 |  |  | Medicina di Laboratorio |  |  | 1 | sangue venoso | plasma | tappo verde acqua 5 mL |  | Immunochemiluminescenza | U/mL | 15,95 | 16,00 |  |  |  |  | 0.0 - 26.4 :
3304 |  | INSULINA [S] | INSULINA | 0 | 0 | 0 | 0 | 0 | 0 | 6017636 | 90.29.1_2 |  |  | Medicina di Laboratorio |  |  | 3 | sangue venoso | siero | tappo ruggine 5 mL |  | Immunochemiluminescenza | microU/mL | 8,50 | 17,40 |  |  |  |  | 2 - 25 :
3305 |  | OSTEOCALCINA (BGP) | BGP | [6 empty] | 6017636 | 90.35.4_0 | [5 empty] | 15 | sangue venoso | siero | tappo ruggine 5 ml |  | immmunochemiluminescenza | ng/mL | 22,45 | 55,00 |  |  |  |  | 4 - 12
3306 |  | CICLOSPORINA A [S] | CICLOSPORINA | 0 | 0 | 0 | 0 | 0 | 0 | 6017636 | 90.13.2_2 |  |  | Medicina di Laboratorio |  |  | 1 | sangue venoso | sangue intero | tappo lilla chiaro 3 mL |  | Immunochemiluminescenza | ng/mL | 14,35 | 37,10
3307 |  | EVEROLIMUS | FARMACI DROGHE E TOSSICI DIVERSI NAS (DOSAGGIO MEDIANTE HPLC E/O SPETTROMETRIA DI MASSA) | 0 | 0 | 0 | 0 | 0 | 0 | 6017636 | 90.20.7_44 | E' necessario specificare nella richiesta il farmaco Everolimus | Programmare il codice 3307 | Medicina di Laboratorio | Degenti e Ambulatoriali |  | 10 | sangue venoso | sangue intero | tappo lilla chiaro 3.5 mL |  | LC/MS | ng/mL | 19.7 |  |  |  | Programmabile solo in routine
3308 |  | DOSAGGIO FARMACO TACROLIMUS (metodo immunometrico) | TACROLIMUS | 0 | 0 | 0 | 0 | 0 | 0 | 6017636 | 90.17.C_2 |  |  | Medicina di Laboratorio |  |  | 1 | sangue venoso | sangue intero | tappo lilla chiaro 3 ml |  | Immunochemiluminescenza | ng/mL | 12,05 | 37,10
3309 |  | ALFA 1 FETOPROTEINA (AFP) [S] | ALFA FETOPROTEINA | 0 | 0 | 0 | 0 | 0 | 0 | 6017636 | 90.05.5_2 |  |  | Medicina di Laboratorio |  |  | 1 | sangue venoso | plasma | tappo verde acqua 5 mL |  | Immunochemiluminescenza | ng/mL | 10,95 | 11,00 |  |  |  |  | Non in gravidanza: : 0.0 - 7.0 Gravidanza (mediana per settimana): : 14 settimane: 25.3 : 15 settimane: 29.0 : 16 settimane: 33.3 : 17 settimane: 38.3 : 18 settimane: 44.0 :
3310 |  | GONADOTROPINA CORIONICA (SUBUNITA' BETA, MOLECOLA INTERA)(BETA HCG) | BETA HCG TOTALE | [6 empty] | 6017636 | 90.27.5_2 | [5 empty] | 1 | sangue venoso | plasma | tappo verde acqua 5 mL |  | Immunochemiluminescenza | mU/mL | 12,60 | 12,65 |  |  |  |  | Non in gravidanza: : <5 Prima settimana: : 5 - 100 Tre settimane: : 100 - 5000 Quattro settimane: : 600 - 10000 Sei settimane: : 1500 - 100000 Otto settimane: : 16000 - 200000 Terzo mese: : 12000 - 300000
3311 |  | INSULINA [S] POST PRANDIALE | INSULINA POST PRANDIALE | [6 empty] | 6017636 | 90.29.1_3 | L'indagine diagnostica è completa solo se richiesta assieme alla prestazione: INSULINA [S] 90.29.1_2 | Programmare anche INSULINA [S] cod.3304 |  |  |  | 3 | sangue venoso | siero | tappo ruggine 5 mL |  | Immunochemiluminescenza | microU/mL | 8,50 | 17,40 | Da eseguire associata a insulina basale. Prelievo in Laboratorio Analisi 2 ore dopo l'inizio del pranzo (comunque entro ore 16.00) per i pazienti ambulatoriali.
3314 |  | LUTEOTROPINA (LH) [S] | LH | 0 | 0 | 0 | 0 | 0 | 0 | 6017636 | 90.32.3_2 |  |  | Medicina di Laboratorio |  |  | 1 | sangue venoso | plasma | tappo verde acqua 5 mL |  | Immunochemiluminescenza | mU/mL | 11,50 | 11,55 |  |  |  |  | Maschi : 1.7 - 9 Femmine Fase follicolare : 2.4 - 12.6 Picco ovulatorio : 14.0 - 95.6 Fase luteinica : 1.0 - 11.4 Postmenopausa : 7.7 - 58.5
3315 |  | FOLLITROPINA (FSH) [S] | FSH | 0 | 0 | 0 | 0 | 0 | 0 | 6017636 | 90.23.3_2 |  |  | Medicina di Laboratorio |  |  | 1 | sangue venoso | plasma | tappo verde acqua 5 mL |  | Immunochemiluminescenza | mU/mL | 11,50 | 11,55 |  |  |  |  | Femmina fase follicolare: : 3.5 - 12.5 Picco ovulatorio: : 4.7 - 21.5 Fase luteinica: : 1.7 - 7.7 Postmenopausa: : 25.8 - 134.8 Maschio: : 1.5 - 12
3316 |  | PROLATTINA (PRL) - [S] | PROLATTINA | 0 | 0 | 0 | 0 | 0 | 0 | 6017636 | 90.38.2_3 |  |  | Medicina di Laboratorio |  |  | 1 | sangue venoso | plasma | tappo verde acqua 5 mL |  | Immunochemiluminescenza | ng/mL | 11,50 | 11,55 |  |  |  |  | Maschi: : 4.0 - 15.2 Femmine: : 4.8 - 23.3
3317 |  | PROGESTERONE [S] | PROGESTERONE | 0 | 0 | 0 | 0 | 0 | 0 | 6017636 | 90.38.1_0 |  |  | Medicina di Laboratorio |  |  | 1 | sangue venoso | plasma | tappo verde acqua 5 mL |  | Immunochemiluminescenza | ng/mL | 11,50 | 11,55 |  |  |  |  | Maschi: : 0.20 - 1 Femmine Fase follicolare: : 0.2 - 1.5 Fase ovulatoria: : 0.8 - 3.0 Fase luteinica: : 1.7 - 27.0 Postmenopausa: : 0.1 - 0.8
3318 | 3318 | ORMONE SOMATOTROPO 1, 2, 3 (accorpamento) | PRELIEVI MULTIPLI DI hGH | 0 | 0 | 0 | 0 | 0 | 0 | 6017636 | 90.35.1_2 , 90.35.1_3 , 90.35.1_4 | Il codice accorpamento 3318 NON è prenotabile dai Centri di Prenotazione per Esterni |  | Medicina di Laboratorio |  |  | 3 | sangue venoso | siero | tappo ruggine 5 mL |  | Immunochemiluminescenza | ng/mL |  | 48,00 | L'accorpamento comprende: ORMONE SOMATOTROPO PRIMO CAMPIONE, ORMONE SOMATOTROPO SECONDO CAMPIONE, ORMONE SOMATOTROPO TERZO CAMPIONE | Tre prelievi (basale, dopo 30', dopo 60')
3319 |  | DEIDROEPIANDROSTERONE SOLFATO (DEA-S) | DHEA SOLFATO | 0 | 0 | 0 | 0 | 0 | 0 | 6017636 | 90.17.2_0 |  |  | Medicina di Laboratorio |  |  | 3 | sangue venoso | siero | tappo ruggine 5 mL |  | Immunochemiluminescenza | ng/mL | 13,60 | 22,60 |  |  |  |  | Maschi: : 800 - 5600 Femmine età fertile: : 650 - 3500 Femmine postmenopausa: : 100 - 1900
3320 |  | 17 ALFA IDROSSIPROGESTERONE (17 OH-P) | 17OH PROGESTERONE | [6 empty] | 6017636 | 90.01.2_0 |  |  | Medicina di Laboratorio |  |  | 30 | sangue venoso | siero | Tappo ruggine 3.5 mL | Siero a temperatura ambiente (10-30°C) fino ad un massimo di 8 ore, refrigerato a 2-8 °C per 3 giorni o a -20 °C fino a 6 mesi | Immunochemiluminescenza | nmol/L | 13,55 | [5 empty] | Differenziati per sesso ed età: Bambini: <1anno: 2,40-50,60; 1-13 anni: 6.90; Maschi: 0,88-6,24; Femmine: f.foll: 0,10-3,18; f.lut: 0,82-7,30; f.ovul: 0,39-4,42; menop: 0,10-2,75
3321 |  | CORTISOLO [S] MATTINO | CORTISOLO SIERO ANTE MERIDIEM | [6 empty] | 6017636 | 90.15.3_2 | Il paziente deve presentarsi al Centro Prelievi ENTRO le 09 di mattina |  |  |  |  | 3 | sangue venoso | siero | tappo ruggine 5 mL |  | Immunochemiluminescenza | microg/dL | 11,50 | 13,30 |  |  |  |  | 6.0 - 18.4 :
3322 |  | CORTISOLO [S] POMERIGGIO | CORTISOLO SIERO POST MERIDIEM | 0 | 0 | 0 | 0 | 0 | 0 | 6017636 | 90.15.3_3 | L'indagine diagnostica è completa solo se richiesta assieme alla prestazione: CORTISOLO [S] MATTINO 90.15.3_2 |  | Medicina di Laboratorio |  |  | 3 | sangue venoso | siero | tappo ruggine 5 mL |  | Immunochemiluminescenza | microg/dL | 11,50 | 13,30 | Prelievo pomeridiano ore 17.00 presso il Laboratorio Analisi per i pazienti ambulatoriali. Prima del prelievo non effettuare lavori pesanti e consumare un pasto leggero a pranzo. |  |  |  | 3 - 16 :
3324 |  | ALDOSTERONE [U] 24H | ALDOSTERONE URINE 24 ORE | 0 | 0 | 0 | 0 | 0 | 0 | 6017636 | 90.05.3_4 |  |  | Medicina di Laboratorio |  |  | 30 | urine di 24 ore | urine | provetta per urine fondo tondo |  | Chemiluminescenza | microg/24h | 12,90 | 12,95 | Un campione della raccolta delle urine di 24 ore (indicare esattamente la quantità raccolta). Per istruzioni dettagliate si veda "COME PREPARARSI AGLI ESAMI DI LABORATORIO". | Per i 5 giorni che precedono la consegna del campione, deve essere seguita una dieta normosodica (vedi "COME PREPARARSI AGLI ESAMI DI LABORATORIO"). Durante le due settimane precedenti la consegna, andrebbe evitata l'assunzione di farmaci quali ACE-inibitori, anti infiammatori non steroidei, beta bloccanti; non interferiscono nei dosaggi analitici i farmaci calcio-antagonisti e gli alfa litici.L'eventuale interruzione di trattamenti farmacologici in atto va fatta solo dopo aver consultato il medico curante. | Un campione della raccolta delle urine di 24 ore (scrivere sull'etichetta la quantità raccolta). |  | 1.2 - 28.0 :
3325 |  | ALDOSTERONE [S] (ORTOSTATISMO) | ALDOSTERONE ORTOSTATISMO | [6 empty] | 6017636 | 90.05.3_3 | Il paziente deve presentarsi al Centro Prelievi ENTRO le 09 di mattina |  | Medicina di Laboratorio |  |  | 30 | sangue venoso | siero | tappo ruggine 5 mL |  | Chemiluminescenza | pg/mL | 12,90 | 12,95 | Il paziente deve essere in posizione ortostatica (in piedi o meglio deambulando) ininterrottamente da almeno 1 ora. | Analisi con prenotazione obbligatoria. Per i 5 giorni che precedono l'esecuzione dell'esame deve essere seguita una dieta normosodica (vedi "COME PREPARARSI AGLI ESAMI DI LABORATORIO). Durante le due settimane prima del prelievo andrebbe evitata l'assunzione di farmaci quali ACE-inibitori, anti infiammatori non steroidei, beta bloccanti; non interferiscono nei dosaggi analitici i farmaci calcio-antagonisti e gli alfa litici. L'eventuale interruzione di trattamenti farmacologici in atto va fatta solo dopo aver consultato il medico curante. |  |  | 25.0 - 390.0 :
3326 |  | BETA 2 MICROGLOBULINA [S] | B2 MICROGLOBULINA | 0 | 0 | 0 | 0 | 0 | 0 | 6017636 | 90.10.1_2 |  |  | Medicina di Laboratorio |  |  | 3 | sangue venoso | siero | tappo ruggine 5 mL |  | Immunochemiluminescenza | microg/mL | 9,50 | 17,50 |  |  |  |  | 1.0 - 2.2 :
3327 |  | BETA 2 MICROGLOBULINA [U] | B2 MICROGLOBULINA URINE 24 ORE | 0 | 0 | 0 | 0 | 0 | 0 | 6017636 | 90.10.1_3 |  |  | Medicina di Laboratorio |  |  | 3 | urine di 24 ore | urina | provetta per urine fondo tondo |  | Immunochemiluminescenza | microg/24h | 9,50 | 17,50 | Un campione della raccolta delle urine di 24 ore (indicare esattamente la quantità raccolta). Per istruzioni dettagliate si veda "COME PREPARARSI AGLI ESAMI DI LABORATORIO". |  | Un campione della raccolta delle urine di 24 ore (scrivere sull'etichetta la quantità raccolta). |  | 4.0 - 225.0 :
3328 |  | MIOGLOBINA [S] | MIOGLOBINA | 0 | 0 | 0 | 0 | 0 | 0 | 6017636 | 90.33.5_2 |  |  | Medicina di Laboratorio |  |  | 1 | sangue venoso | siero | Treviso: tappo ruggine 5 mL - Oderzo : tappo verde |  | Treviso: immunochemiluminescenza - Oderzo: immunoenzimatico fluorimetrico | ng/mL | 6,70 | 7,80 |  |  |  | Ospedale di Treviso: P - Ospedale di Oderzo: U | Maschi : 28 - 72 Femmine : 25 - 58
3329 |  | TESTOSTERONE [S] | TESTOSTERONE TOTALE | 0 | 0 | 0 | 0 | 0 | 0 | 6017636 | 90.41.3_0 |  |  | Medicina di Laboratorio |  |  | 3 | sangue venoso | siero | tappo ruggine 5 mL |  | Immunochemiluminescenza | ng/mL | 11,50 | 18,00 |  |  |  |  | Maschi fino 50 anni: : 2.1 - 15 Maschi oltre 50 anni: : 2.1 - 7.4 Femmine età fertile: : 0.6 - 1.2 Femmine postmenopausa: : 0.5 - 1.0
3332 |  | FARMACI DIGITALICI: DIGOSSINA [P] | DIGOSSINA | 0 | 0 | 0 | 0 | 0 | 0 | 6017636 | 90.21.1_3 |  |  | Medicina di Laboratorio |  |  | 1 | sangue venoso | plasma | tappo verde acqua 5 mL |  | Immunoturbidimetria | ng/mL | 9,75 | 9,80 |  |  |  | Ospedale di Treviso: U/P - Ospedale di Oderzo: U | Range terapeutico : : 0.9 - 2.0
3333 |  | ESTRADIOLO (E2) [S] | ESTRADIOLO 17 BETA | 0 | 0 | 0 | 0 | 0 | 0 | 6017636 | 90.19.2_2 |  |  | Medicina di Laboratorio |  |  | 1 | sangue venoso | plasma | tappo verde acqua 5 mL |  | Immunochemiluminescenza | pg/mL | 11,50 | 11,55 |  |  |  |  | Maschi: : 26 - 61 Femmine fase follicolare: : 12 - 233 Picco ovulatorio: : 41 - 398 Fase luteinica: : 22 - 341 Postmenopausa: : 0 - 138 Gravidanza (primo trim.): : 154 - 3243
3334 |  | MIOGLOBINA [U] | MIOGLOBINA URINE 24 ORE | 0 | 0 | 0 | 0 | 0 | 0 | 6017636 | 90.33.5_3 |  |  | Medicina di Laboratorio |  |  | 1 | urine di 24 ore | urine | provetta per urine fondo tondo |  | Immunochemiluminescenza | ng/mL | 6,70 | 7,80 | Un campione della raccolta delle urine di 24 ore (riportare esattamente la quantità di urine raccolte) |  | Un campione della raccolta delle urine di 24 ore (scrivere sull'etichetta la quantità di urine raccolte) |  | minore di 21 :
3335 |  | DELTA 4 ANDROSTENEDIONE | ANDROSTENEDIONE DELTA4 | 0 | 0 | 0 | 0 | 0 | 0 | 6017636 | 90.17.3_0 |  |  | Medicina di Laboratorio |  |  | 30 | sangue venoso | siero | tappo ruggine 5 mL |  | Immunochemiluminescenza | ng/mL | 8,50 | 8,55 |  |  |  |  | Maschi adulti: : 0.5 - 3.5 Femmine età fertile: : 0.4 - 3.4 Femmine postmenopausa: : 0.1 - 2.1
3336 | 3318 | ORMONE SOMATOTROPO (GH) - PRIMO CAMPIONE [P] | HGH ORMONE SOMATOTROPO/PRELIEVI MULTIPLI DI HGH | 0 | 0 | 0 | 0 | 0 | 0 | 6017636 | 90.35.1_2 |  |  | Medicina di Laboratorio |  |  | 3 | sangue venoso | siero | tappo ruggine 5 mL |  | Immunochemiluminescenza | ng/mL | 9,35 | 16,00 |  |  |  |  | 0.0 - 5.0 :
3342 |  | ACIDO VANILMANDELICO (VMA) [DU] | ACIDO VANILMANDELICO URINE 24 ORE ACIDIFICATE | 0 | 0 | 0 | 0 | 0 | 0 | 6017636 | 90.03.5_0 |  |  | Medicina di Laboratorio |  |  | 30 | urine 24 ore acidificate | urina | provetta urine fondo tondo |  | HPLC | mg/24h | 18,15 | 21,20 | Su campione di urine della raccolta di 24 ore acidificate. Si aggiunge l'acido cloridrico alla prima minzione della raccolta. L'acido cloridrico e il contenitore si ritirano ai CUP o ai Distretti. Annotare esattamente la quantità raccolta. Per istruzioni dettagliate si veda "COME PREPARARSI AGLI ESAMI DI LABORATORIO". | Dieta richiesta nelle 24 ore precedenti la raccolta e durante la raccolta: non assumere banane, vaniglia, cioccolato, caffè, the. Durante lo stesso periodo è opportuno evitare l'assunzione di farmaci contenenti fenotiazina, acido gentisiaco o omogentisiaco, previa consultazione con il medico curante. | Su campione di urine della raccolta di 24 ore acidificate. Si aggiunge l'acido cloridrico alla prima minzione della raccolta. Scrivere sull'etichetta la quantità raccolta. |  | 1.0 - 6.5 :
3343 |  | ACIDO 5 IDROSSI 3 INDOLACETICO (5-HIAA) [dU] | ACIDO 5 IDROSSINDOLACETICO URINE 24 ORE ACIDIFICATE | 0 | 0 | 0 | 0 | 0 | 0 | 6017636 | 90.02.1_0 |  |  | Medicina di Laboratorio |  |  | 30 | urine 24 ore acidificate | urine | provetta urine |  | HPLC | mg/24ore | 14,10 | 21,00 | Su campione di urine della raccolta di 24 ore acidificate. Si aggiunge l'acido cloridrico alla prima minzione della raccolta. L'acido cloridrico e il contenitore si ritirano ai CUP o ai Distretti. Annotare esattamente la quantità raccolta. Per informazioni dettagliate si veda "COME PREPARARSI AGLI ESAMI DI LABORATORIO". | Dieta richiesta nelle 24 ore precedenti la raccolta e durante la raccolta: non assumere banane, noci, verdure. Nello stesso periodo andrebbe evitata l'assunzione di farmaci a base di fenotiazina, previa consultazione con il medico curante. | Su campione di urine della raccolta di 24 ore acidificate. Si aggiunge l'acido cloridrico alla prima minzione della raccolta. Scrivere sull'etichetta la quantità raccolta. |  | 2.0 - 10.0 :
3344 |  | CORTISOLO [U] 24H | CORTISOLO URINE 24 ORE | 0 | 0 | 0 | 0 | 0 | 0 | 6017636 | 90.15.3_4 |  |  | Medicina di Laboratorio |  |  | 3 | urine di 24 ore | urine | provetta per urine fondo tondo |  | Immunochemiluminescenza | microg/24 h | 11,50 | 13,30 | Un campione della raccolta delle urine di 24 ore (indicare esattamente la quantità raccolta). Per istruzioni dettagliate si veda "COME PREPARARSI AGLI ESAMI DI LABORATORIO". |  | Un campione della raccolta delle urine di 24 ore (scrivere sull'etichetta la quantità raccolta). |  | 40 - 158 :
3349 |  | SEROTONINA [U] 24H | SEROTONINA URINE 24 ORE ACIDIFICATE | 0 | 0 | 0 | 0 | 0 | 0 | 6017636 |  |  |  | Medicina di Laboratorio | solo Degenti |  | 30 | urine 24 ore acidificate | urine | provetta urine fondo tondo |  | HPLC | mg/24 h | 14,10 | 14,15 | Un campione della raccolta delle urine di 24 ore ACIDIFICATE. Si aggiunge l'acido cloridrico alla prima minzione della raccolta. L'acido cloridrico e il contenitore si ritirano ai CUP o ai Distretti. Annotare esattamente la quantità raccolta. Per istruzioni dettagliate si veda "COME PREPARARSI AGLI ESAMI DI LABORATORIO". | Non sono richieste restrizioni dietetiche. | Un campione della raccolta delle urine di 24 ore ACIDIFICATE. Si aggiunge l'acido cloridrico alla prima minzione della raccolta. Scrivere sull'etichetta la quantità raccolta. |  | 0.0 - 5.0 :
3351 |  | ANTIGENE CARBOIDRATICO 125 (CA 125) | CA 125 | 0 | 0 | 0 | 0 | 0 | 0 | 6017636 | 90.55.1_0 |  |  | Medicina di Laboratorio |  |  | 1 | sangue venoso | plasma | tappo verde acqua 5 mL |  | Immunochemiluminescenza | U/mL | 16,35 | 16,40 |  |  |  |  | 0.0 - 35.0 :
3352 |  | GH: DOSAGGI SERIATI DOPO ARGININA + GHRH | ARGININA TEST + GHRH PER HGH | 0 | 0 | 0 | 0 | 0 | 0 | 6017636 |  |  |  | Medicina di Laboratorio | DEGENTI - ESTERNI solo AFFERENTI agli Ambulatori integrati Ospedale di Treviso |  | 3 | sangue venoso | siero | Tappo rosso 4 mL |  | Immunochemiluminescenza | ng/mL | 29,15 |  | Quattro prelievi : basale e 30', 45', 60' dopo somministrazione di Arginina + GHRH | NON prenotabile per pazienti ambulatoriali afferenti ai centri prelievi esterni.
3353 |  | INTERLEUCHINA 6 | INTERLEUCHINA 6 | 0 | 0 | 0 | 0 | 0 | 0 | 6017636 | 90.70.2_7 |  |  | Medicina di Laboratorio |  |  | 3 | sangue venoso | siero | tappo ruggine 5 mL |  | Immunochemiluminescenza | pg/mL | 17,35 | 46,00 |  |  |  |  | 0.0 - 3.4 :
3360 |  | ANTIGENE CARCINO EMBRIONARIO (CEA) | CEA | 0 | 0 | 0 | 0 | 0 | 0 | 6017636 | 90.56.3_0 |  |  | Medicina di Laboratorio |  |  | 1 | sangue venoso | plasma | tappo verde acqua 5 mL |  | Immunochemiluminescenza | ng/mL | 10,95 | 11,00 |  |  |  |  | 0.0 - 4.7 :
3361 |  | ANTIGENE CARBOIDRATICO 19.9 (CA 19.9) | CA 19.9 GICA | 0 | 0 | 0 | 0 | 0 | 0 | 6017636 | 90.55.3_0 |  |  | Medicina di Laboratorio |  |  | 1 | sangue venoso | plasma | tappo verde acqua 5 mL |  | Immunochemiluminescenza | U/mL | 14,50 | 14,55 |  |  |  |  | 0.0 - 34.0 :
3362 |  | ANTIGENE TA 4 (SCC) | SCC | 0 | 0 | 0 | 0 | 0 | 0 | 6017636 | 90.57.1_0 |  |  | Medicina di Laboratorio |  |  | 10 | sangue venoso | siero | tappo ruggine 5 mL |  | Immunochemiluminescenza | ng/mL | 19,50 | 19,55 |  |  |  |  | 0.0 - 1.5 : 0.0 - 1.5
3363 |  | ANTIGENE SPECIFICO TISSUTALE (TPS) | TPA | 0 | 0 | 0 | 0 | 0 | 0 | 6017636 | 90.56.4_3 |  |  | Medicina di Laboratorio |  |  | 3 | sangue venoso | siero | tappo ruggine 5 mL |  | Immunochemiluminescenza | U/L | 16,3 | 33,20 |  |  |  |  | 0.0 - 83.0
3364 |  | ANTIGENE PROSTATICO SPECIFICO (PSA) TOTALE | PSA TOTALE (ANTIGENE PROSTATICO SPECIFICO TOTALE) | 0 | 0 | 0 | 0 | 0 | 0 | 6017636 | 90.56.5_2 |  |  | Medicina di Laboratorio |  |  | 1 | sangue venoso | plasma | tappo verde acqua 5 mL |  | Immunochemiluminescenza | ng/mL | 9,30 | 9,35 | Se il risultato di PSA totale è compreso tra 4 e 10 ng/mL si esegue il dosaggio del PSA libero come test reflex (ed eventuale ricalcolo del ticket). |  |  | Ospedale di Treviso: P solo per Neurochirurgia T.I. e Rianimazione (nell'ambito del protocollo relativo al trapianto d'organi). | 0.0 - 4.0 :
3367 |  | CA 72.4 | CA72-4 | 0 | 0 | 0 | 0 | 0 | 0 | 6017636 |  |  |  | Medicina di Laboratorio |  |  | 30 | sangue venoso | siero | tappo ruggine 5 mL |  | Radioimmunologico | U/mL | 16,30 | 19,00 | PRESTAZIONE SOSPESA A DECORRERE DAL 20 OTTOBRE 2014 | Questo marcatore sierico di neoplasia non è più raccomandato nelle Linee Guida e nei protocolli diagnostici-terapeutici più recenti in ambito oncologico. |  |  | 0.0 - 7.0 :
3368 |  | CYFRA 21-1 | CYFRA 21.1 | 0 | 0 | 0 | 0 | 0 | 0 | 6017636 | 90.61.3_0 |  |  | Medicina di Laboratorio |  |  | 20 | sangue venoso | siero | tappo ruggine 5 mL |  | Immunochemiluminescenza | ng/mL | 18,65 | 18,70 |  |  |  |  | 0-3 :
3369 |  | ENOLASI NEURONESPECIFICA (NSE) | NEUROENOLASI | 0 | 0 | 0 | 0 | 0 | 0 | 6017636 | 90.18.4_0 |  |  | Medicina di Laboratorio |  |  | 3 | sangue venoso | siero | tappo rosso 6 mL |  | Immunochemiluminescenza | ng/mL | 16,30 | 87,00 |  |  |  |  | 0.0 - 13.0 :
3370 | 3370 | PROLATTINA 1, 2 (accorpamento) | PROLATTINA 2 CAMPIONI | 0 | 0 | 0 | 0 | 0 | 0 | 6017636 | 90.38.2_3 , 90.38.2_4 | Il codice accorpamento 3370 NON è prenotabile dai Centri di Prenotazione per Esterni |  | Medicina di Laboratorio |  |  | 3 | sangue venoso | plasma | tappo verde acqua 5 mL |  | Immunochemiluminescenza | ng/mL |  | 23,05 | L'accorpamento comprende Prolattina e Prolattina secondo campione | Prelievo per Prolattina basale e dopo 30 minuti |  |  | Basale : Maschi : 4.0 - 15.2 Femmine: : 4.8 - 23.3
3371 | 3371 | PROLATTINA 1, 2, 3 (accorpamento) | PROLATTINA 3 CAMPIONI | 0 | 0 | 0 | 0 | 0 | 0 | 6017636 | 90.38.2_3 , 90.38.2_4 , 90.38.2_5 | Il codice accorpamento 3371 NON è prenotabile dai Centri di Prenotazione per Esterni |  | Medicina di Laboratorio |  |  | 3 | sangue venoso | plasma | tappo verde acqua 5 mL |  | Immunochemiluminescenza | ng/mL |  | 34,55 | L'accorpamento comprende Prolattina, Prolattina secondo campione, Prolattina terzo campione. Prenotazione obbligatoria. Il test si esegue presso l'Ambulatorio della Attività Diurna di Area Medica a Ca' Foncello, con inserimento di ago cannula e prelievo per prolattina basale, dopo 30' e dopo 60'. | Per gli Utenti Ambulatoriali, la data di effettuazione della prestazione è fissata su un'agenda che prevede un appuntamento per un paziente alla settimana. | Prelievo per prolattina basale, dopo 30' e dopo 60'
3374 |  | ALDOSTERONE [S] (CLINOSTATISMO) | ALDOSTERONE CLINOSTATISMO | [6 empty] | 6017636 | 90.05.3_2 | L'indagine diagnostica è completa solo se richiesta assieme alla prestazione: ALDOSTERONE [S] (ORTOSTATISMO) 90.05.3_3 Il paziente deve presentarsi al Centro Prelievi ENTRO le 09 di mattina | Programmare anche ALDOSTERONE [S] (ORTOSTATISMO) cod.3325 |  |  |  | 30 | sangue venoso | siero | tappo ruggine 5 mL |  | Chemiluminescenza | pg/mL | 12,90 | 12,95 | Prelievo dopo almeno 60' di riposo in posizione orizzontale. Da associare a campione in ortostatismo. | Il paziente deve seguire una dieta normosodica per i 5 giorni che precedono l'esecuzione dell'esame. Durante le due settimane prima del prelievo andrebbe evitata l'assunzione di farmaci quali ACE-inibitori, anti infiammatori non steroidei, beta bloccanti; non interferiscono nei dosaggi analitici i farmaci calcio-antagonisti e gli alfa litici. L'eventuale interruzione di trattamenti farmacologici in atto va fatta solo dopo aver consultato il medico curante. |  |  | 18.0 - 230.0 :
3375 |  | CORTICOTROPINA (ACTH) MATTINO [P] | ACTH ANTE MERIDIEM | 0 | 0 | 0 | 0 | 0 | 0 | 6017636 | 90.15.2_2 |  |  | Medicina di Laboratorio |  |  | 3 | sangue venoso | plasma | tappo rosa 5 mL (provetta apposita con EDTA e aprotinina) |  | Immunochemiluminescenza | pg/mL | 18,10 | 21,20 | Richiesto l'uso della provetta con apposito conservante (aprotinina). |  | Richiesto l'uso della provetta con apposito conservante (aprotinina). |  | 0.0 - 46.0 :
3376 |  | PARATORMONE (PTH) [S] | PTH PARATORMONE INTATTO | [6 empty] | 6017636 | 90.35.5_0 |  |  | Medicina di Laboratorio |  |  | 3 | sangue venoso | siero | tappo ruggine 5 mL |  | Immunochemiluminescenza | pg/mL | 18,50 | 21,50 |  |  |  |  | 12 - 72
3378 |  | CALCITONINA [S] | CALCITONINA | 0 | 0 | 0 | 0 | 0 | 0 | 6017636 | 90.11.5_2 |  |  | Medicina di Laboratorio |  |  | 3 | sangue venoso | siero | tappo ruggine 5 mL |  | Immunochemiluminescenza | pg/mL | 12,85 | 15,90 |  |  |  |  | 0.0 - 15.0 :
3381 |  | ANTIGENE PROSTATICO SPECIFICO (PSA) FRAZIONE LIBERA | PSA LIBERO (ANTIGENE PROSTATICO SPECIFICO LIBERO) | [6 empty] | 6017636 | 90.56.5_3 |  |  | Medicina di Laboratorio |  |  | 1 | sangue venoso | plasma | tappo verde acqua 5 mL |  | Immunochemiluminescenza | ng/mL | 9,30 | 9,35 |  |  |  | Ospedale di Treviso: P solo per Neurochirurgia T.I. e Rianimazione (nell'ambito del protocollo relativo al trapianto d'organi) | Rapporto PSA Libero/totale: : 15.0 - 100.0
3382 |  | C PEPTIDE - POST PRANDIALE | C PEPTIDE POST PRANDIALE | [6 empty] | 6017636 | 90.11.1_3 | L'indagine diagnostica è completa solo se richiesta assieme alla prestazione: C PEPTIDE - PROFILO DIGIUNO 90.11.1_2 |  |  |  |  | 3 | sangue venoso | siero | tappo ruggine 5 mL |  | Immunochemiluminescenza | ng/mL | 10,20 | 22,40 | Prelievo in Laboratorio Analisi, due ore dopo l'inizio del pranzo (e comunque entro le ore 16.00) per i pazienti ambulatoriali.
3383 |  | CORTICOTROPINA (ACTH) POMERIGGIO [P] | ACTH POST MERIDIEM | 0 | 0 | 0 | 0 | 0 | 0 | 6017636 | 90.15.2_3 | L'indagine diagnostica è completa solo se richiesta assieme alla prestazione: CORTICOTROPINA (ACTH) MATTINO [P] 90.15.2_2 |  | Medicina di Laboratorio |  |  | 3 | sangue venoso | plasma | tappo rosa (provetta apposita con EDTA e aprotinina) |  | Immunochemiluminescenza | pg/mL | 18,10 | 21,20 | Prelievo pomeridiano ore 17.00 presso il Laboratorio Analisi per i pazienti ambulatoriali. |  | Entro 3 ore dal prelievo, il campione deve essere centrifugato e separato; il plasma va conservato in frigorifero (se analizzato entro 8-12 ore) altrimenti congelato. |  | 0.0 - 40.0 :
3384 |  | FOLATO (ACIDO FOLICO) [S] | FOLATI | 0 | 0 | 0 | 0 | 0 | 0 | 6017636 | 90.23.2_2 |  |  | Medicina di Laboratorio |  |  | 3 | sangue venoso | plasma | Tappo verde acqua 5 mL |  |  | ng/mL | 8,05 | 11,10 |  |  |  |  | 3.9 - 20.0
3385 |  | COBALAMINA (VIT. B12) [S] | VITAMINA B12 | 0 | 0 | 0 | 0 | 0 | 0 | 6017636 | 90.13.5_0 |  |  | Medicina di Laboratorio |  |  | 3 | sangue venoso | plasma | Tappo verde acqua 5 mL |  |  | pg/mL | 8,05 | 12,80 |  |  |  |  | 197 - 771
3387 |  | C PEPTIDE (a digiuno) | C PEPTIDE | [6 empty] | 6017636 | 90.11.1_2 | [5 empty] | 3 | sangue venoso | siero | tappo ruggine 5 mL |  | Immunochemiluminescenza | ng/mL | 10,20 | 22,40 |  |  |  |  | 0.9 - 4.0 :
3392 |  | C PEPTIDE: DOSAGGI SERIATI DOPO GLUCAGONE | TEST dI GLUCAGONE per PEPTIDE C | 0 | 0 | 0 | 0 | 0 | 1 | 6017636 |  |  |  | Medicina di Laboratorio | DEGENTI - ESTERNI solo AFFERENTI agli Ambulatori Ingegrati Ospedale di Treviso |  | 3 | Sangue venoso | Siero | Tappo rosso 4 mL |  | Immunochemiluminescenza | ng/mL | 29,15 |  | Tre prelievi: basale, 2' e 4' dopo somministrazione di glucagone | NON prenotabile per pazienti ambulatoriali afferenti ai centri prelievi esterni.
3394 |  | ANTICORPI ANTI INSULINA (AIAA) | AC ANTI INSULINA | [6 empty] | 6017636 | 90.51.1_0 |  |  | Medicina di Laboratorio |  |  | 30 | sangue venoso | siero | tappo ruggine 5 mL | Siero a temperatura ambiente (10-30°C) fino ad un massimo di 8 ore, refrigerato a 2-8 °C per 7 giorni o a -20 °C fino a 6 mesi | Immunochemiluminescenza | kAU/L | 9.5 | [5 empty] | <20
3398 |  | CDT TRANSFERRINA CARBOIDRATO CARENTE | CDT TRANSFERRINA CARBOIDRATO CARENTE | [6 empty] | 6017636 | 90.42.6_0 | [5 empty] | 15 | sangue venoso | siero | Tappo ruggine 5 mL |  | HPLC | % | 20,90 | 40,00 | Presentarsi con un documento identificativo valido. |  |  |  | < 2.0 :
3399 |  | TRI TEST: ALFA 1 FETO, GONADOTROPINA CORIONICA ED ESTRIOLO LIBERO | TRI TEST, RISCHIO PRENATALE S. DOWN E DIFETTI DEL TUBO NEURALE (2° TRIMESTRE) | 0 | 0 | 0 | 0 | 0 | 0 | 6017636 | 90.43.1_0 |  |  | Medicina di Laboratorio | Solo Esterni Ambulatoriali |  | 7 | sangue venoso | siero | tappo ruggine 5 mL |  | Immunochemiluminescenza |  | 17,60 | 33,70 | Il test si esegue dalla 14^ settimana alla 20^ settimana di gravidanza, preferibilmente alla 16^ settimana, tramite prenotazione. Superate le 20 settimane, il test non è più eseguibile. Il giorno del prelievo, è necessario portare l'ultima ecografia eseguita. |  |  |  | 251.0 - 10000.0
3401 |  | TIREOTROPINA (TSH) | TSH ORMONE TIREOTROPO | 0 | 0 | 0 | 0 | 0 | 0 | 6017636 | 90.42.1_0 |  |  | Medicina di Laboratorio |  |  | 1 | sangue venoso | plasma | tappo verde acqua 5 mL |  | Immunochemiluminescenza | mIU/L | 11,50 | 13,30 | TSH reflex:in caso di valori patologici del TSH sono automaticamente eseguiti FT4 ed eventualmente anche FT3 come test riflessi (con ricalcolo del ticket). |  | in caso di valori patologici del TSH sono automaticamente eseguiti FT4 ed eventualmente anche FT3 come test riflessi. |  | 0.35 - 5.0 :
3402 |  | TRIODOTIRONINA LIBERA (FT3) | FT3 TRIJODOTIRONINA LIBERA | 0 | 0 | 0 | 0 | 0 | 0 | 6017636 | 90.43.3_0 | La prestazione viene eseguita: a) quando prescritta; b) come TSH reflex: in caso di valori patologici del TSH sono automaticamente eseguiti FT4 ed eventualmente anche FT3 come test riflessi (con ricalcolo del ticket) |  | Medicina di Laboratorio |  |  | 1 | sangue venoso | plasma | tappo verde acqua 5 mL |  | Immunochemiluminescenza | pg/mL | 11,50 | 11,55 |  |  |  |  | 2.15 - 5.0 :
3403 |  | TIROXINA LIBERA (FT4) | FT4 TIROXINA LIBERA | 0 | 0 | 0 | 0 | 0 | 0 | 6017636 | 90.42.3_0 | La prestazione viene eseguita: a) quando prescritta; b) come TSH reflex: in caso di valori patologici del TSH sono automaticamente eseguiti FT4 ed eventualmente anche FT3 come test riflessi (con ricalcolo del ticket) |  | Medicina di Laboratorio |  |  | 1 | sangue venoso | plasma | tappo verde acqua 5 mL |  | Immunochemiluminescenza | ng/dL | 11,50 | 11,55 |  |  |  |  | 0.80 - 2.0 :
3405 |  | ANTICORPI ANTI TIREOGLOBULINA (AbTg) | AC ANTI TIREOGLOBULINA | [6 empty] | 6017636 | 90.54.4_0 | [5 empty] | 3 | sangue venoso | siero | Tappo ruggine 5 mL |  | Immunochemiluminescenza | U/mL | 11,20 | 20,50 |  |  |  |  | < 115
3406 |  | ANTICORPI ANTI TIREOPEROSSIDASI (ABTPO) | AC ANTI PEROSSIDASI TIROIDEA | [6 empty] | 6017636 | 90.51.4_3 | [5 empty] | 3 | sangue venoso | siero | Tappo ruggine 5 mL |  | Immunochemiluminescenza | U/mL | 10,10 | 20,50 |  |  |  |  | < 34
3407 |  | ANTICORPI ANTI-RECETTORE DEL TSH (TRAb) | AC ANTI RECETTORI DEL TSH | 0 | 0 | 0 | 0 | 0 | 0 | 6017636 | 90.53.5_0 |  |  | Medicina di Laboratorio |  |  | 10 | sangue venoso | siero | tappo rosso 6 mL |  | Immunochemiluminescenza | U/L | 22,30 | 22,35 |  |  |  |  | 0.0 - 1.75 :
3408 |  | TIREOGLOBULINA (TG) | TIREOGLOBULINA | [6 empty] | 6017636 | 90.41.5_0 |  | Programmare anche ANTICORPI ANTI TIREOGLOBULINA (AbTg) cod. 3405 |  |  |  | 3 | sangue venoso | siero | tappo ruggine 5 mL |  | Immunochemiluminescenza | ng/mL | 13,80 | 28,40 | La prestazione Anticorpi antitireoglobulina seve ad evidenziare eventuali sottostime di tireoglobulina da anticorpi anti-tireoglobulina circolanti. |  |  |  | 0.0 - 55.0 :
3409 |  | RENINA DIRETTA CLINO | RENINA ATTIVA IN CLINOSTATISMO | [6 empty] | 6017636 | 90.40.2_5 | L'indagine diagnostica è completa solo se richiesta assieme alla prestazione: RENINA DIRETTA ORTO 90.40.2_6 Il paziente deve presentarsi al Centro Prelievi ENTRO le 09 di mattina | Programmare anche RENINA DIRETTA ORTO cod. 3410 |  |  |  | 30 | sangue venoso | plasma | tappo lilla scuro 4 mL |  | Immunochemiluminescenza | microU/mL | 22,75 | 57,50 | Prelievo dopo almeno 60' di riposo in posizione orizzontale. Da associare a campione in ortostatismo. | Per i 5 giorni che precedono l'esecuzione dell'esame deve essere seguita una dieta normosodica. Durante le due settimane prima del prelievo andrebbe evitata l'assunzione di farmaci; in particolare i diuretici, gli antiipertensivi (ACE inibitori) e i vasodilatatori ne provocano l'aumento, clonidina, metil-dopa e bloccanti beta-adrenergici ne provocano la riduzione. L'eventuale interruzione di trattamenti farmacologici in atto va fatta solo dopo aver consultato il medico curante. |  |  | 2 - 29 :
3410 |  | RENINA DIRETTA ORTO | RENINA ATTIVA IN ORTOSTATISMO | [6 empty] | 6017636 | 90.40.2_6 | Il paziente deve presentarsi al Centro Prelievi ENTRO le 09 di mattina |  |  |  |  | 30 | sangue venoso | plasma | tappo lilla scuro 4 mL |  | Immunochemiluminescenza | microU/mL | 22,75 | 57,50 | Il paziente deve essere in posizione ortostatica (in piedi o meglio deambulando) ininterrottamente da almeno 60 minuti. | Analisi con prenotazione obbligatoria. Per i 5 giorni che precedono l'esecuzione dell'esame deve essere seguita una dieta normosodica (vedi "COME PREPARARSI AGLI ESAMI DI LABORATORIO). Durante le due settimane prima del prelievo andrebbe evitata l'assunzione di farmaci; in particolare, i diuretici, gli antiipertensivi (ACE inibitori) e i vasodilatatori ne provocano l'aumento, clonidina, metil-dopa e bloccanti beta-adrenergici ne provocano la riduzione. L'eventuale interruzione di trattamenti farmacologici in atto va fatta solo dopo aver consultato il medico curante. | Il paziente deve essere in posizione ortostatica (in piedi o meglio deambulando) ininterrottamente da almeno 60 minuti. Per i 5 giorni che precedono l'esecuzione dell'esame deve essere seguita una dieta normosodica. Durante le due settimane prima del prelievo andrebbe evitata l'assunzione di farmaci; in particolare, i diuretici, gli antiipertensivi (ACE inibitori) e i vasodilatatori ne provocano l'aumento, clonidina, metil-dopa e bloccanti beta-adrenergici ne provocano la riduzione. |  | 3 - 41 :
3412 |  | SOMATOMEDINA C [IGF-1] | SOMATOMEDINA C | 0 | 0 | 0 | 0 | 0 | 0 | 6017636 | 90.40.7_0 |  |  | Medicina di Laboratorio |  |  | 3 | sangue venoso | siero | tappo ruggine 5 mL |  | Immunochemiluminescenza | ng/mL | 16,9 | 93,50 |  |  |  |  | 98 - 390 :
3413 |  | TIREOTROPINA (TSH): Dosaggi seriati dopo TRH ( 4 ) | TRH TEST per TSH | 0 | 0 | 0 | 0 | 0 | 1 | 6017636 | 90.42.2_0 |  |  | Medicina di Laboratorio | NON prenotabile per pazienti ambulatoriali afferenti ai centri prelievi esterni. |  | 3 | sangue venoso | plasma | tappo verde acqua 5 mL |  | Immunochemiluminescenza | mIU/L | 20,50 | 20,55 |  | NON prenotabile per pazienti ambulatoriali afferenti ai centri prelievi esterni. | Quattro prelievi di sangue venoso (basale e dopo 15', dopo 30', dopo 60' dalla somministrazione di TRH 0,2 mg ev).
3414 |  | CROMOGRANINA A | CROMOGRANINA A | [6 empty] | 6017636 | 90.16.6_0 | [5 empty] | 15 | sangue venoso | siero | Tappo rosso 6 mL |  | Fluoroimmunometrico | ng/mL | 15,20 | 25,50 |  |  |  |  | 13.7 - 101.9 :
3433 |  | ESTRADIOLO (E2) [S] per PMA | ESTRADIOLO PER PMA | 0 | 0 | 0 | 0 | 0 | 0 | 6017636 |  |  |  | Medicina di Laboratorio | Si effettua solo per Ostetricia/Ginecologia Oderzo |  | 1 | sangue venoso | siero | tappo rosa (senza additivi) |  | Immunoenzimatico fluorimetrico | pg/mL | 11,50 | 13,50 | Si esegue solo per PMA (Ospedale di Oderzo)
350 |  | LUTEOTROPINA (LH) E FOLLITROPINA (FSH): DOSAGGI SERIATI DOPO GNRH (pediatrico) | TEST con GNRH per LH e FSH (pediatrico) | 0 | 0 | 0 | 0 | 0 | 1 | 6017636 |  |  |  | Medicina di Laboratorio | ESTERNI solo AFFERENTI all'Ambulatorio Pediatrico Treviso |  | 3 | Sangue venoso | Siero | Tappo rosso 4 mL |  | Immunochemiluminescenza | mU/mL | 49,30 (per ciascuna curva) |  | Sei prelievi: basale e 15', 30', 45', 60', 120' dopo somministrazione di GnRH | NON prenotabile per i centri prelievi esterni.
351 |  | CORTISOLO: DOSAGGI SERIATI DOPO ACTH a bassa dose (pediatrico) | ACTH TEST a bassa dose per CORTISOLO (pediatrico) | 0 | 0 | 0 | 0 | 0 | 1 | 6017636 |  |  |  | Medicina di Laboratorio | ESTERNI solo AFFERENTI all'Ambulatorio Integrato Pediatrico Treviso |  | 3 | Sangue venoso | Siero | Tappo rosso 4 mL |  | Immunochemiluminescenza | microg/dL | 29,15 |  | Due prelievi: basale e 60' dopo somministrazione di ACTH | NON prenotabile per pazienti ambulatoriali afferenti ai centri prelievi esterni.
352 |  | DEIDROEPIANDROSTERONE SOLFATO (DEA-S): DOS SERIATI DOPO ACTH a bassa dose (pediatrico) | ACTH TEST a bassa dose per DHEA SOLFATO (pediatrico) | 0 | 0 | 0 | 0 | 0 | 1 | 6017636 |  |  |  | Medicina di Laboratorio | ESTERNI solo AFFERENTI all'Ambulatorio Integrato Pediatrico Treviso |  | 3 | Sangue venoso | Siero | Tappo rosso 4 mL |  | Immunochemiluminescenza | ng/mL | 29,15 |  | Due prelievi: basale e 60' dopo somministrazione di ACTH | NON prenotabile per pazienti ambulatoriali afferenti ai centri prelievi esterni.
353 |  | 17 OH-PROGESTERONE: DOSAGGI SERIATI DOPO ACTH a bassa dose (pediatrico) | ACTH TEST a bassa dose per 17OH PROGESTERONE (pediatrico) | [6 empty] | 6017636 |  |  |  | Medicina di Laboratorio | ESTERNI solo AFFERENTI all'Ambulatorio Integrato Pediatrico Treviso |  | 30 | Sangue venoso | Siero | Tappo ruggine 3.5 mL | Siero a temperatura ambiente (10-30°C) fino ad un massimo di 8 ore, refrigerato a 2-8 °C per 3 giorni o a -20 °C fino a 6 mesi | Immunochemioluminescenza | nmol/L | 31,4 |  | Tre prelievi: basale, 30' e 60' dopo somministrazione di ACTH | NON prenotabile per pazienti ambulatoriali afferenti ai centri prelievi esterni.
354 |  | GH: DOSAGGI SERIATI DOPO ARGININA (pediatrico) | ARGININA TEST per hGH (pediatrico) | 0 | 0 | 0 | 0 | 0 | 1 | 6017636 |  |  |  | Medicina di Laboratorio | ESTERNI solo AFFERENTI all'Ambulatorio Integrato Pediatrico Treviso |  | 3 | Sangue venoso | Siero | Tappo rosso 4 mL |  | Immunochemiluminescenza | ng/mL | 29,15 |  | Cinque prelievi: basale e 30', 60', 90', 120' dopo somministrazione di Arginina | NON prenotabile per pazienti ambulatoriali afferenti ai centri prelievi esterni.
355 |  | GH: DOSAGGI SERIATI DOPO INSULINA (pediatrico) | ITT TEST per hGH (pediatrico) | 0 | 0 | 0 | 0 | 0 | 1 | 6017636 |  |  |  | Medicina di Laboratorio | ESTERNI solo AFFERENTI all'Ambulatorio Integrato Pediatrico Treviso |  | 3 | sangue venoso | siero | Tappo rosso 4 mL |  | Immunochemiluminescenza |  | 29.15 |  | Cinque prelievi: basale e 30', 60', 90', 120' dopo somministrazione di Insulina | NON prenotabile per pazienti ambulatoriali afferenti ai centri prelievi esterni.
3600 |  | MUTAZIONE GENE PROTROMBINA | ANALISI DI MUTAZIONE DEL DNA (CON PCR ED IBRID. CON SONDE NON RADIOM.) | 0 | 0 | 0 | 0 | 0 | 0 | 6017636 | 91.29.4_0 | E' necessario specificare nella richiesta "Mutazione del gene protrombina FATTORE II" | Programmare cod. 3600 | Medicina di Laboratorio |  |  | 15 | sangue venoso | sangue intero | tappo azzurro |  | PCR REAL TIME |  |  | 146,15 |  | Prestazione soggetta a controllo temporale: non più ripetibile se già eseguita. |  |  | assente :
3601 |  | MUTAZIONE FATTORE V LEIDEN | ANALISI DI MUTAZIONE DEL DNA (CON PCR ED IBRID. CON SONDE NON RADIOM.) | 0 | 0 | 0 | 0 | 0 | 0 | 6017636 | 91.29.4_0 | La prestazione viene eseguita soltanto come prestazione reflex di: RESISTENZA ALLA PROTEINA C ATTIVATA (APCR) 90.77.2_0 | Programmare cod. 3601 | Medicina di Laboratorio |  |  | 15 | sangue venoso | sangue intero | tappo azzurro |  | PCR REAL TIME |  |  | 146,15
3602 |  | ESTRAZIONE DI DNA O DI RNA (nucleare o mitocondriale) Da sangue periferico, tessuti, colture cellulari, villi coriali | ESTRAZIONE DI DNA X RICERCA MUTAZIONE, MUTAZIONE GENE PROTROMBINA FATTORE II, MUTAZIONE FATTORE V LEIDEN | 0 | 0 | 0 | 0 | 0 | 0 | 6017636 | 91.36.5_0 | Deve essere sempre inclusa nella richiesta delle prestazioni genetiche come ANALISI DI MUTAZIONE DEL DNA cod.91.29.4_0 | Prenotabile solo in associazione ai codici 3600 oppure 3601 | Medicina di Laboratorio |  |  | 0 | sangue venoso | sangue intero | tappo azzurro |  |  |  | 40,10 |  | La prestazione è prenotabile solo in associazione all'analisi Mutazione del Fattore II (il codice 3600 li comprende entrambi) |  | La prestazione è prenotabile solo in associazione all'analisi Mutazione del Fattore II (il codice 3600 li comprende entrambi)
3902 |  | TELOPEPTIDE C-TERMINALE (crosslaps - ctx) | CTx | [6 empty] | 6017636 | 90.41.6_0 | [5 empty] | 10 | sangue venoso | siero | Tappo ruggine 6 mL |  | Chemiluminescenza | ng/mL | 14,75 | 22,50 | Indicatore di degradazione del collagene in corso di riassorbimento osseo |  |  |  | Maschi fino a 50 anni : : 0.01 - 0.58 da 51 a 70 anni : : 0.01 - 0.70 oltre 70 anni : : 0.01 - 0.85 Femmine fino a 50 anni : : 0.01 - 0.57 oltre 50 anni : : 0.01 - 1.00
3904 |  | PROPEPTIDE AMINO-TERMINALE DEL PRO-COLLAGENE | P1NP | [6 empty] | 6017636 | 90.37.7_0 | [5 empty] | 10 | sangue venoso | siero | Tappo ruggine 6 mL |  | Chemiluminescenza | microg/L | 12,55 | 20,00 | Indicatore di neoformazione ossea |  |  |  | Maschi : : 15 - 59 Femmine fino a 50 anni : : 15 - 59 oltre 50 anni : : 16 - 74
3911 |  | ANTICORPI ANTI GLUTAMMICO DECARBOSSILASI (GAD) | AC ANTI GAD | [6 empty] | 6017636 | 90.49.7_0 | [5 empty] | 30 | sangue venoso | siero | tappo ruggine 5 mL | Siero a temperatura ambiente (10-30°C) fino ad un massimo di 24 ore, refrigerato a 2-8 °C per 14 giorni o a -20 °C fino a 3 mesi | Immunochemioluminescenza | kUI/L | 11 | [5 empty] | <10
3912 |  | PROCALCITONINA | PROCALCITONINA | 0 | 0 | 0 | 0 | 0 | 0 | 6017636 | 90.38.Z_0 |  |  | Medicina di Laboratorio |  |  | 1 | sangue venoso | plasma | tappo verde acqua 5 mL |  | Immunofluorescenza | ng/mL | 14,40 | 66,00 |  |  |  |  | 0.0 - 1.0 :
3913 |  | ERITROPOIETINA | ERITROPOIETINA | 0 | 0 | 0 | 0 | 0 | 0 | 6017636 | 90.18.5_0 |  |  | Medicina di Laboratorio |  |  | 3 | sangue venoso | siero | tappo ruggine 5 mL |  | Immunochemiluminescenza | mIU/mL | 15,55 | 57,60 |  |  |  |  | 2.6 - 34.0 :
401 |  | ALBUMINA [U] 24h / MICROALBUMINURIA 24h | ALBUMINA URINE 24 ORE | [6 empty] | 6017636 | 90.05.1_4 oppure 90.33.4_3 | [5 empty] | 3 | urina | urina | provetta per urine fondo tondo |  | Turbidimetrico | mg/24 ore |  |  | Un campione delle urine delle 24 ore (indicare esattamente la quantità raccolta) |  | Un campione delle urine delle 24 ore (scrivere sull'etichetta la quantità raccolta) |  | inferiore a 30 :
402 |  | MICROALBUMINURIA ESTEMPORANEA EARLY MORNING per calcolo ACR | ALBUMINA Urine (ACR) | [6 empty] | 6017636 | 90.33.4_4 oppure 90.33.4_2 oppure 90.05.1_3 | [5 empty] | 3 | urine fresche | urina | provetta per urine fondo tondo |  | Turbidimetrico | mg albumina/g creatinina | 4,10 | 5,00 | Si esegue su un campione delle urine fresche del mattino, ma è anche accettabile un campione di una minzione successiva. Utilizzare esclusivamente una provetta per urine a fondo tondo. | Il dosaggio dell'albumina su urine fresche è espresso come rapporto Albumina/Creatinina (ACR). |  |  | ACR inferiore a 30 :
4040 |  | IgE specifiche POLISTES DOMINULUS i77 |  | si | [5 empty] | 6017636 |  |  |  | Medicina di Laboratorio |  |  | 10 | sangue venoso | siero | tappo ruggine 6 mL |  | Fluoroimmunoenzimatico | kUa/L | [6 empty] | Concentrazioni di IgE allergene-specifiche superiori a 0.1kUa/L indicano presenza di sensibilizzazione.
4041 |  | rOle e1 t224 (allergene molecolare) | IgE SPECIFICHE ALLERGOLOGICHE: QUANTITATIVO (RAST) - PANNELLO APERTO | si | [5 empty] | 6017636 | 90.68.1_8 | Prescrivere IgE SPECIFICHE ALLERGOLOGICHE:QUANTITATIVO (RAST) - PANNELLO APERTO cod. 90.68.1_8, riportando in Nota l'allergene richiesto (fino a un massimo di 12 per prestazione) |  | Medicina di Laboratorio |  |  | 10 | sangue venoso | siero | tappo ruggine 6 mL |  | Fluoroimmunoenzimatico | kUA/L | 7,15 | 16,10 |  |  |  |  | livello non significativo : <0.10 livello molto basso di sIgE : 0.10 - 0.35 livello basso di sIgE : 0.35 - 0.70 livello moderato di sIgE : 0.70 - 17.50 livello alto di sIgE : 17.50 - 100 livello molto alto di sIgE : >100
4041 |  | IgE specifiche rOle e1 t224 (ricombinante) |  | si | [5 empty] | 6017636 |  |  |  | Medicina di Laboratorio |  |  | 10 | sangue venoso | siero | tappo ruggine 6 mL |  | Fluoroimmunoenzimatico | kUa/L | [6 empty] | Concentrazioni di IgE allergene-specifiche superiori a 0.1kUa/L indicano presenza di sensibilizzazione.
4042 |  | IgE specifiche rJug r1 f441 (ricombinante) |  | si | [5 empty] | 6017636 |  |  |  | Medicina di Laboratorio |  |  | 10 | sangue venoso | siero | tappo ruggine 6 mL |  | Fluoroimmunoenzimatico | kUa/L | [6 empty] | Concentrazioni di IgE allergene-specifiche superiori a 0.1kUa/L indicano presenza di sensibilizzazione.
4044 |  | IgE specifiche rApi m2 i214 (ricombinante) |  | si | [5 empty] | 6017636 |  |  |  | Medicina di Laboratorio |  |  | 10 | sangue venoso | siero | tappo ruggine 6 mL |  | Fluoroimmunoenzimatico | kUa/L | [6 empty] | Concentrazioni di IgE allergene-specifiche superiori a 0.1kUa/L indicano presenza di sensibilizzazione.
4045 |  | IgE specifiche rApi m5 Dipeptidyl peptidase IV i216 (ricombinante) |  | si | [5 empty] | 6017636 |  |  |  | Medicina di Laboratorio |  |  | 10 | sangue venoso | siero | tappo ruggine 6 mL |  | Fluoroimmunoenzimatico | kUa/L | [6 empty] | Concentrazioni di IgE allergene-specifiche superiori a 0.1kUa/L indicano presenza di sensibilizzazione.
4046 |  | IgE specifiche rHev b11 k224 (ricombinante) |  | si | [5 empty] | 6017636 |  |  |  | Medicina di Laboratorio |  |  | 10 | sangue venoso | siero | tappo ruggine 6 mL |  | Fluoroimmunoenzimatico | kUa/L | [6 empty] | Concentrazioni di IgE allergene-specifiche superiori a 0.1kUa/L indicano presenza di sensibilizzazione.
4047 |  | IgE specifiche rTri a14 f433 (ricombinante) |  | si | [5 empty] | 6017636 |  |  |  | Medicina di Laboratorio |  |  | 10 | sangue venoso | siero | tappo ruggine 6 mL |  | Fluoroimmunoenzimatico | kUa/L | [6 empty] | Concentrazioni di IgE allergene-specifiche superiori a 0.1kUa/L indicano presenza di sensibilizzazione.
4048 |  | IgE specifiche nArt v1 w231 (ricombinante) |  | si | [5 empty] | 6017636 |  |  |  | Medicina di Laboratorio |  |  | 10 | sangue venoso | siero | tappo ruggine 6 mL |  | Fluoroimmunoenzimatico | kUa/L | [6 empty] | Concentrazioni di IgE allergene-specifiche superiori a 0.1kUa/L indicano presenza di sensibilizzazione.
4049 |  | IgE specifiche rPla l1 w234 (ricombinante) |  | si | [5 empty] | 6017636 |  |  |  | Medicina di Laboratorio |  |  | 10 | sangue venoso | siero | tappo ruggine 6 mL |  | Fluoroimmunoenzimatico | kUa/L | [6 empty] | Concentrazioni di IgE allergene-specifiche superiori a 0.1kUa/L indicano presenza di sensibilizzazione.
4050 |  | IgE specifiche rAlt a1 m229 (ricombinante) |  | si | [5 empty] | 6017636 |  |  |  | Medicina di Laboratorio |  |  | 10 | sangue venoso | siero | tappo ruggine 6 mL |  | Fluoroimmunoenzimatico | kUa/L | [6 empty] | Concentrazioni di IgE allergene-specifiche superiori a 0.1kUa/L indicano presenza di sensibilizzazione.
4051 |  | IgE specifiche rVes v1 i211 (ricombinante) |  | si | [5 empty] | 6017636 |  |  |  | Medicina di Laboratorio |  |  | 10 | sangue venoso | siero | tappo ruggine 6 mL |  | Fluoroimmunoenzimatico | kUa/L | [6 empty] | Concentrazioni di IgE allergene-specifiche superiori a 0.1kUa/L indicano presenza di sensibilizzazione.
4052 |  | rApi m1, Fosfolipasi A2 i208 (allergene molecolare) | IgE SPECIFICHE ALLERGOLOGICHE: QUANTITATIVO (RAST) - PANNELLO APERTO | si | [5 empty] | 6017636 | 90.68.1_8 | Prescrivere IgE SPECIFICHE ALLERGOLOGICHE: QUANTITATIVO (RAST) - PANNELLO APERTO cod. 90.68.1_8, riportando in Nota l'allergene richiesto (fino a un massimo di 12 per prestazione) |  | Medicina di Laboratorio |  |  | 10 | sangue venoso | siero | Tappo ruggine 6 mL |  | Fluoroimmunoenzimatico | kUA/L | 7,15 | 16,10 |  |  |  |  | livello non significativo : <0.10 livello molto basso di sIgE : 0.10 - 0.35 livello basso di sIgE : 0.35 - 0.70 livello moderato di sIgE : 0.70 - 17.50 livello alto di sIgE : 17.50 - 100 livello molto alto di sIgE : >100
4052 |  | IgE specifiche rApi m i208 (ricombinante) |  | si | [5 empty] | 6017636 |  |  |  | Medicina di Laboratorio |  |  | 10 | sangue venoso | siero | tappo ruggine 6 mL |  | Fluoroimmunoenzimatico | kUa/L | [6 empty] | Concentrazioni di IgE allergene-specifiche superiori a 0.1kUa/L indicano presenza di sensibilizzazione.
4053 |  | IgE specifiche rVes v5 i209 (ricombinante) |  | si | [5 empty] | 6017636 |  |  |  | Medicina di Laboratorio |  |  | 10 | sangue venoso | siero | tappo ruggine 6 mL |  | Fluoroimmunoenzimatico | kUa/L | [6 empty] | Concentrazioni di IgE allergene-specifiche superiori a 0.1kUa/L indicano presenza di sensibilizzazione.
4054 |  | IgE specifiche rPol d5 i210 (ricombinante) |  | si | [5 empty] | 6017636 |  |  |  | Medicina di Laboratorio |  |  | 10 | sangue venoso | siero | tappo ruggine 6 mL |  | Fluoroimmunoenzimatico | kUa/L | [6 empty] | Concentrazioni di IgE allergene-specifiche superiori a 0.1kUa/L indicano presenza di sensibilizzazione.
4055 |  | IgE specifiche rGly m4 f353 (ricombinante) |  | si | [5 empty] | 6017636 |  |  |  | Medicina di Laboratorio |  |  | 10 | sangue venoso | siero | tappo ruggine 6 mL |  | Fluoroimmunoenzimatico | kUa/L | [6 empty] | Concentrazioni di IgE allergene-specifiche superiori a 0.1kUa/L indicano presenza di sensibilizzazione.
4056 |  | IgE specifiche rCyp c1 Parvalbumina f355 (ricombinante) |  | si | [5 empty] | 6017636 |  |  |  | Medicina di Laboratorio |  |  | 10 | sangue venoso | siero | tappo ruggine 6 mL |  | Fluoroimmunoenzimatico | kUa/L | [6 empty] | Concentrazioni di IgE allergene-specifiche superiori a 0.1kUa/L indicano presenza di sensibilizzazione.
4057 |  | IgE specifiche rCor a1 PR10 f428 (ricombinante) |  | si | [5 empty] | 6017636 |  |  |  | Medicina di Laboratorio |  |  | 10 | sangue venoso | siero | tappo ruggine 6 mL |  | Fluoroimmunoenzimatico | kUa/L | [6 empty] | Concentrazioni di IgE allergene-specifiche superiori a 0.1kUa/L indicano presenza di sensibilizzazione.
4058 |  | IgE specifiche MUXF3 CCD o224 (ricombinante) |  | si | [5 empty] | 6017636 |  |  |  | Medicina di Laboratorio |  |  | 10 | sangue venoso | siero | tappo ruggine 6 mL |  | Fluoroimmunoenzimatico | kUa/L | [6 empty] | Concentrazioni di IgE allergene-specifiche superiori a 0.1kUa/L indicano presenza di sensibilizzazione.
41 |  | ALBUMINA [S] | ALBUMINE | 0 | 0 | 0 | 0 | 0 | 0 | 6017636 | 90.05.1_2 |  |  | Medicina di Laboratorio |  |  | 1 | sangue venoso | plasma | tappo verde acqua 5 mL |  | Colorimetrico | g/dL | 2,30 | 2,35 |  |  |  | Ospedale di Treviso: U/P - Ospedale di Oderzo: U | varia per età : Adulti : 3.5 - 5.2
411 | 521 | ADRENALINA [U] | CATECOLAMINE URINE 24 ORE ACIDIFICATE | 0 | 0 | 0 | 0 | 0 | 0 | 6017636 | 90.04.3_2 | L'indagine diagnostica è completa solo se richiesta assieme alla prestazione: NORADRENALINA [U] 90.04.3_3 | Programmare accorpamento cod.0521 | Medicina di Laboratorio |  |  | 30 | Urine 24 ore acidificate | Urine | Provetta urine |  | HPLC | microg/24h |  |  | Un campione della raccolta delle urine di 24 ore acidificate. Si aggiunge l'acido cloridrico alla prima minzione della raccolta. L'acido cloridrico e il contenitore si ritirano ai CUP o ai Distretti. Annotare esattamente la quantità raccolta. Per istruzioni dettagliate si veda "COME PREPARARSI AGLI ESAMI DI LABORATORIO" | Dieta richiesta nelle 24 ore precedenti la raccolta e durante la raccolta: non assumere banane, caffè, ananas, noci. |  |  | minore di 4 anni : 0 - 6 maggiore di 4 anni : 2 - 22.4
412 | 521 | NORADRENALINA [U] | CATECOLAMINE URINE 24 ORE ACIDIFICATE | 0 | 0 | 0 | 0 | 0 | 0 | 6017636 | 90.04.3_3 | L'indagine diagnostica è completa solo se richiesta assieme alla prestazione: ADRENALINA [U] 90.04.3_2 | Programmare accorpamento cod. 0521 | Medicina di Laboratorio |  |  | 30 | Urine 24 ore acidificate | Urine | Provetta urine |  | HPLC | microg/24h |  |  | Un campione della raccolta delle urine di 24 ore acidificate. Si aggiunge l'acido cloridrico alla prima minzione della raccolta. L'acido cloridrico e il contenitore si ritirano ai CUP o ai Distretti. Annotare esattamente la quantità raccolta. Per istruzioni dettagliate si veda "COME PREPARARSI AGLI ESAMI DI LABORATORIO" | Dieta richiesta nelle 24 ore precedenti la raccolta e durante la raccolta: non assumere banane, caffè, ananas, noci. |  |  | minore di 4 anni : 0 - 29 maggiore di 4 anni : 12 - 86
413 | 2069 | ANTICORPI ANTI CARDIOLIPINA (IgG) | AC ANTI CARDIOLIPINA | [6 empty] | 6017636 | 90.47.5_2 | L'indagine diagnostica è completa solo se richiesta assieme alla prestazione: ANTICORPI ANTI CARDIOLIPINA (IgM) 90.47.5_3 | Programmare accorpamento cod.2069 |  |  |  | 10 | Sangue venoso | Siero | Tappo ruggine 3,5 mL |  | Chemiluminescenza | U/mL | [6 empty] | Negativo <10 : Positivo >=10 :
414 | 2069 | ANTICORPI ANTI CARDIOLIPINA (IgM) | AC ANTI CARDIOLIPINA | [6 empty] | 6017636 | 90.47.5_3 | L'indagine diagnostica è completa solo se richiesta assieme alla prestazione: ANTICORPI ANTI CARDIOLIPINA (IgG) 90.47.5_2 | Programmare accorpamento cod.2069 |  |  |  | 10 | Sangue venoso | Siero | Tappo ruggine 3,5 mL |  | Chemiluminescenza | U/mL | [6 empty] | Negativo <10 : Positivo >20 :
415 |  | CATENE LEGGERE LIBERE NEL SANGUE KAPPA [S] | CATENE LEGGERE LIBERE SIERO | 0 | 0 | 0 | 0 | 0 | 0 | 6017636 | 90.12.F_2 | L'indagine diagnostica è completa solo se richiesta assieme alla prestazione: CATENE LEGGERE LIBERE NEL SANGUE LAMBDA [S] 90.12.F_3 |  | Medicina di Laboratorio |  |  | 15 | sangue venoso | siero | tappo ruggine 5 mL |  | Turbidimetrico | mg/L | [6 empty] | 3.3 - 19.4
416 |  | CATENE LEGGERE LIBERE NEL SANGUE LAMBDA [S] | CATENE LEGGERE LIBERE SIERO | 0 | 0 | 0 | 0 | 0 | 0 | 6017636 | 90.12.F_3 | L'indagine diagnostica è completa solo se richiesta assieme alla prestazione: CATENE LEGGERE LIBERE NEL SANGUE KAPPA [S] 90.12.F_2 |  | Medicina di Laboratorio |  |  | 15 | sangue venoso | siero | tappo ruggine 5 mL |  | Turbidimetrico | mg/L | [6 empty] | 5.7 - 26.6
417 | 1203 | Hb - EMOGLOBINA A2 | ASSETTO EMOGLOBINICO | 0 | 0 | 0 | 0 | 0 | 0 | 6017636 | 90.66.3_0 | L'indagine diagnostica è completa solo se richiesta assieme alle prestazioni: Hb-EMOGLOBINA FETALE (Dosaggio) 90.66.4_0 e Hb-EMOGLOBINE ANOMALE (HbS, HbD, HbH, ecc.) 90.66.5_0 | Programmare accorpamento cod.1203 | Medicina di Laboratorio |  |  | 10 | Sangue venoso | Sangue intero | Tappo lilla scuro 4 mL |  | HPLC | % | [6 empty] | 1.9 - 3.2
418 | 1203 | Hb - EMOGLOBINA FETALE (Dosaggio) | ASSETTO EMOGLOBINICO | 0 | 0 | 0 | 0 | 0 | 0 | 6017636 | 90.66.4_0 | L'indagine diagnostica è completa solo se richiesta assieme alle prestazioni: Hb-EMOGLOBINA A2 90.66.3_0 e Hb-EMOGLOBINE ANOMALE (HbS, HbD, HbH, ecc.) 90.66.5_0 | Programmare accorpamento cod.1203 | Medicina di Laboratorio |  |  | 10 | Sangue venoso | sangue intero | Tappo lilla scuro 4 mL |  | HPLC | % | [6 empty] | 0 - 1
419 | 1203 | Hb - EMOGLOBINE ANOMALE (HbS, HbD, HbH, ecc.) | ASSETTO EMOGLOBINICO | 0 | 0 | 0 | 0 | 0 | 0 | 6017636 | 90.66.5_0 | L'indagine diagnostica è completa solo se richiesta assieme alla prestazione: Hb-EMOGLOBINA A2 90.66.3_0 e Hb-EMOGLOBINA FETALE (Dosaggio) 90.66.4_0 | Programmare accorpamento cod.1203 | Medicina di Laboratorio |  |  | 10 | Sangue venoso | Sangue intero | tappo lilla scuro 4 mL |  | HPLC | [7 empty] | Assenti :
42 |  | PROTEINE [S] | PROTEINE TOTALI | 0 | 0 | 0 | 0 | 0 | 0 | 6017636 | 90.38.5_2 |  |  | Medicina di Laboratorio |  |  | 1 | sangue venoso | plasma | tappo verde acqua 5 mL |  | Colorimetrico | g/dL | 1,10 | 1,15 |  |  |  | Ospedale di Treviso: U/P - Ospedale di Oderzo: U | varia per età : Adulto: : 6.6 - 8.7
420 | 2070P | ANTICOAGULANTE LUPUS-LIKE (LAC) APTT LikeTest | LUPUS ANTICOAGULANTE | 0 | 0 | 0 | 0 | 0 | 0 | 6017636 | 90.46.5_3 | L'indagine diagnostica è completa solo se richiesta assieme alla prestazione: ANTICOAGULANTE LUPUS-LIKE (LAC) dRVV Test 90.46.5_2 | Programmare accorpamento cod.2070 | Medicina di Laboratorio |  |  | 15 | Sangue venoso | Plasma | Tappo azzurro 3.5 mL |  | Coagulativo fotoottico | Ratio | 4,10 | 6,80 | Appena prelevato, il sangue va miscelato con particolare cura all'anticoagulante tramite ripetute e lente inversioni della provetta. |  |  |  | < 1.2 :
421 | 2070P | ANTICOAGULANTE LUPUS-LIKE (LAC) dRVV Test | LUPUS ANTICOAGULANTE | 0 | 0 | 0 | 0 | 0 | 0 | 6017636 | 90.46.5_2 | L'indagine diagnostica è completa solo se richiesta assieme alla prestazione: ANTICOAGULANTE LUPUS-LIKE (LAC) APTTLike Test 90.46.5_3 | Programmare accorpamento cod.2070 | Medicina di Laboratorio |  |  | 15 | Sangue venoso | Plasma | Tappo azzurro 3.5 mL |  | Coagulativo fotoottico |  | 4,10 | 6,80 | Appena prelevato, il sangue va miscelato con particolare cura all'anticoagulante tramite ripetute e lente inversioni della provetta.
422 | 9149 | IgG [S] SOTTOCLASSE 1 | IGG SOTTOCLASSI | [6 empty] | 6017636 | 90.68.4_2 | L'indagine diagnostica è completa solo se richiesta assieme alle prestazioni: IgG [S] SOTTOCLASSE 2 90.68.4_3, IgG [S] SOTTOCLASSE 3 90.68.4_4, IgG [S] SOTTOCLASSE 4 90.68.4_5 | Programmare accorpamento cod.9149 |  |  |  | 15 | Sangue venoso | Siero | Tappo ruggine 3,5 mL |  | Nefelometrico | mg/dL
423 | 9149 | IgG [S] SOTTOCLASSE 2 | IGG SOTTOCLASSI | [6 empty] | 6017636 | 90.68.4_3 | L'indagine diagnostica è completa solo se richiesta assieme alle prestazioni: IgG [S] SOTTOCLASSE 1 90.68.4_2, IgG [S] SOTTOCLASSE 3 90.68.4_4, IgG [S] SOTTOCLASSE 4 90.68.4_5 | Programmare accorpamento cod.9149 |  |  |  | 15 | Sangue venoso | Siero | Tappo ruggine 3,5 mL |  | Nefelometrico | mg/dL
424 | 9149 | IgG [S] SOTTOCLASSE 3 | IGG SOTTOCLASSI | [6 empty] | 6017636 | 90.68.4_4 | L'indagine diagnostica è completa solo se richiesta assieme alle prestazioni: IgG [S] SOTTOCLASSE 1 90.68.4_2, IgG [S] SOTTOCLASSE 2 90.68.4_3, IgG [S] SOTTOCLASSE 4 90.68.4_5 | Programmare accorpamento cod.9149 |  |  |  | 15 | Sangue venoso | Siero | Tappo ruggine 3,5 mL |  | Nefelometrico | mg/dL
425 | 9149 | IgG [S] SOTTOCLASSE 4 | IGG SOTTOCLASSI | [6 empty] | 6017636 | 90.68.4_5 | L'indagine diagnostica è completa solo se richiesta assieme alle prestazioni: IgG [S] SOTTOCLASSE 1 90.68.4_2, IgG [S] SOTTOCLASSE 2 90.68.4_3, IgG [S] SOTTOCLASSE 3 90.68.4_4 | Programmare accorpamento cod.9149 |  |  |  | 15 | Sangue venoso | Siero | Tappo ruggine 3,5 mL |  | Nefelometrico | mg/dL
427 | 1258 | ANTICORPI ANTI SACCAROMYCES CEREVISIAE (ASCA) IgG | AC ANTI SACCAROMICES CEREVISIAE (ASCA) | no | no | no |  | si | no | 6017636 | 90.53.A_2 | L'indagine diagnostica è completa solo se richiesta assieme alla prestazione: ANTICORPI ANTI SACCAROMYCES CEREVISIAE (ASCA) IgA 90.53.A_3 | Programmare accorpamento cod.1258 | Medicina di Laboratorio |  |  | 15 | sangue venoso | siero | tappo ruggine 3,5 mL |  | ELISA | U/mL | [6 empty] | Negativo <10 :
428 | 1258 | ANTICORPI ANTI SACCAROMYCES CEREVISIAE (ASCA) IgA | AC ANTI SACCAROMICES CEREVISIAE (ASCA) | no | no | no |  | si | no | 6017636 | 90.53.A_3 | L'indagine diagnostica è completa solo se richiesta assieme alla prestazione: ANTICORPI ANTI SACCAROMYCES CEREVISIAE (ASCA) IgG 90.53.A_2 | Programmare accorpamento cod.1258 | Medicina di Laboratorio |  |  | 15 | sangue venoso | siero | Tappo ruggine 3,5 mL |  | ELISA | U/mL | [6 empty] | Negativo <10 :
429 | 1193 | FECI SANGUE OCCULTO (METODO IMMUNOLOGICO) - SECONDO CAMPIONE | FECI SANGUE OCCULTO 2 CAMPIONI | 0 | 0 | 0 | 0 | 0 | 0 | 6017636 | 90.21.4_3 | L'indagine diagnostica è completa solo se richiesta assieme alla prestazione: FECI SANGUE OCCULTO (METODO IMMUNOLOGICO) - PRIMO CAMPIONE 90.21.4_2 | Programmare accorpamento cod.1193 | Medicina di Laboratorio |  |  | 3 | feci | feci | contenitore apposito |  | Inibizione al lattice |  |  |  | Per la raccolta del campione, serve l'apposito contenitore da ritirare al CUP o ai Distretti. Il contenitore con il campione, tra la raccolta e la consegna va conservato a temperatura di frigorifero, tra 4 e 8 °C. Insieme al contenitore, l'Utente riceve un foglio di istruzioni e una bustina verde dove andrà messo il contenitore da consegnare. | Non è necessario praticare alcuna dieta particolare prima del test. | Per la raccolta del campione, serve l'apposito contenitore. Modalità di raccolta: immergere in tre punti del campione di feci la punta del bastoncino collegato al tappo del contenitore in modo da sporcarne la superficie. Riposizionare il tappo con il bastoncino nel contenitore tramite avvitamento. Chiudere bene il contenitore facendo un'adeguata pressione sul tappo. L'etichetta va applicata nel senso della lunghezza del contenitore con il codice a barre posizionato per intero sul lato più largo del contenitore in modo da essere leggibile dagli strumenti del Laboratorio. Inserire il contenitore nell'apposita bustina verde. Il campione, tra la raccolta e la consegna deve essere mantenuto ad una temperatura di frigorifero, tra 4 e 8 °C . |  | Negativo :
430 | 1194 | FECI SANGUE OCCULTO (METODO IMMUNOLOGICO) - TERZO CAMPIONE | FECI SANGUE OCCULTO 3 CAMPIONI | 0 | 0 | 0 | 0 | 0 | 0 | 6017636 | 90.21.4_4 | L'indagine diagnostica è completa solo se richiesta assieme alle prestazioni: FECI SANGUE OCCULTO (METODO IMMUNOLOGICO) - PRIMO CAMPIONE 90.21.4_2 e FECI SANGUE OCCULTO (METODO IMMUNOLOGICO) - SECONDO CAMPIONE 90.21.4_3 | Programmare accorpamento cod.1194 | Medicina di Laboratorio |  |  | 3 | feci | feci | contenitore apposito |  | Inibizione al lattice |  |  |  | Per la raccolta del campione, serve l'apposito contenitore da ritirare al CUP o ai Distretti. Il contenitore con il campione, tra la raccolta e la consegna va conservato a temperatura di frigorifero, tra 4 e 8 °C. Insieme al contenitore, l'Utente riceve un foglio di istruzioni e una bustina verde dove andrà messo il contenitore da consegnare. | Non è necessario praticare alcuna dieta particolare prima del test. | Per la raccolta del campione, serve l'apposito contenitore. Modalità di raccolta: immergere in tre punti del campione di feci la punta del bastoncino collegato al tappo del contenitore in modo da sporcarne la superficie. Riposizionare il tappo con il bastoncino nel contenitore tramite avvitamento. Chiudere bene il contenitore facendo un'adeguata pressione sul tappo. L'etichetta va applicata nel senso della lunghezza del contenitore con il codice a barre posizionato per intero sul lato piu' largo del contenitore in modo da essere leggibile dagli strumenti del Laboratorio. Inserire il contenitore nell'apposita bustina verde. Il campione, tra la raccolta e la consegna deve essere mantenuto ad una temperatura di frigorifero, tra 4 e 8 °C . |  | Negativo :
431 | 3318 | ORMONE SOMATOTROPO (GH) - SECONDO CAMPIONE [P] | PRELIEVI MULTIPLI DI hGH | 0 | 0 | 0 | 0 | 0 | 0 | 6017636 | 90.35.1_3 | L'indagine diagnostica è completa solo se richiesta assieme alle prestazioni: ORMONE SOMATOTROPO (GH) - PRIMO CAMPIONE [P] 90.35.1_2 e ORMONE SOMATOTROPO (GH) - TERZO CAMPIONE [P] 60.35.1_4 | Programmare accorpamento cod. 3318 | Medicina di Laboratorio |  |  | 3 | sangue venoso | siero | tappo ruggine 5 mL |  | Immunochemiluminescenza | ng/mL |  |  | Prelievo dopo 30' dal prelievo basale |  |  |  | 0.0 - 5.0
432 | 3318 | ORMONE SOMATOTROPO (GH) - TERZO CAMPIONE [P] | PRELIEVI MULTIPLI DI hGH | 0 | 0 | 0 | 0 | 0 | 0 | 6017636 | 90.35.1_4 | L'indagine diagnostica è completa solo se richiesta assieme alle prestazioni: ORMONE SOMATOTROPO (GH) - PRIMO CAMPIONE [P] 90.35.1_2 e ORMONE SOMATOTROPO (GH) - SECONDO CAMPIONE [P] 90.35.1_3 | Programmare accorpamento cod. 3318 | Medicina di Laboratorio |  |  | 3 | sangue venoso | siero | tappo ruggine 5 mL |  | Immunochemiluminescenza | ng/mL |  |  | Prelievo dopo 60' dal prelievo basale
433 | 3370 | PROLATTINA (PRL) - SECONDO CAMPIONE [S] | PROLATTINA 2 CAMPIONI | 0 | 0 | 0 | 0 | 0 | 0 | 6017636 | 90.38.2_4 | L'indagine diagnostica è completa solo se richiesta assieme alla prestazione: PROLATTINA (PRL) [S] 90.38.2_3 | Programmare accorpamento cod. 3370 | Medicina di Laboratorio |  |  | 3 | sangue venoso | siero | tappo rosso 4 mL |  | Immunochemiluminescenza | ng/mL | [6 empty] | Maschi : 4.6 - 21.4 Femmine : 6.0 - 29.9
434 | 3371 | PROLATTINA (PRL) - TERZO CAMPIONE [S] | PROLATTINA 3 CAMPIONI | 0 | 0 | 0 | 0 | 0 | 0 | 6017636 | 90.38.2_5 | L'indagine diagnostica è completa solo se richiesta assieme alle prestazioni: PROLATTINA (PRL) [S] 90.38.2_3 e PROLATTINA (PRL) - SECONDO CAMPIONE [S] 90.38.2_4 | Programmare accorpamento cod. 3371 | Medicina di Laboratorio |  |  | 3 | sangue venoso | siero | tappo rosso 4 mL |  | Immunochemiluminescenza | ng/mL |  |  | Prenotazione obbligatoria. Il test si esegue presso l'Ambulatorio della Medicina di Laboratorio a Ca' Foncello, con inserimento di ago cannula e prelievo per prolattina basale, dopo 30' e dopo 60' | Per gli Utenti Ambulatoriali, la data di effettuazione della prestazione è fissata su un'agenda che prevede un appuntamento per un paziente alla settimana. Qualora la richiesta del medico curante abbia priorità clinica, viene fissato un appuntamento aggiuntivo, per erogare la prestazione in tempi clinicamente utili. | Prelievo per prolattina basale, dopo 30' e dopo 60'
435 | 4554 | METANEFRINA 24H | METANEFRINE URINARIE ACIDIFICATE | 0 | 0 | 0 | 0 | 0 | 0 | 6017636 | 90.33.6_2 | L'indagine diagnostica è completa solo se richiesta assieme alla prestazione: NORMETANEFRINA 90.33.6_3 | Programmare accorpamento cod.4554 | Medicina di Laboratorio |  |  | 30 | urine 24 ore acidificate | urina | provetta urine |  | HPLC | microg/24h |  |  | Un campione della raccolta delle urine di 24 ore ACIDIFICATE. Si aggiunge l'acido cloridrico alla prima minzione della raccolta. L'acido cloridrico e il contenitore si ritirano ai CUP o ai Distretti. Annotare esattamente la quantità raccolta. Per informazioni dettagliate si veda "COME PREPARARSI AGLI ESAMI DI LABORATORIO" |  | Un campione della raccolta delle urine di 24 ore acidificate. Si aggiunge l'acido cloridrico alla prima minzione della raccolta. Scrivere sull'etichetta la quantità raccolta. |  | 64 - 303
436 | 4554 | NORMETANEFRINA | METANEFRINE URINARIE ACIDIFICATE | 0 | 0 | 0 | 0 | 0 | 0 | 6017636 | 90.33.6_3 | L'indagine diagnostica è completa solo se richiesta assieme alla prestazione: METANEFRINA 90.33.6_2 | Programmare accorpamento cod. 4554 | Medicina di Laboratorio |  |  | 30 | urine 24 ore acidificate | urina | provetta urine |  | HPLC | microg/24h |  |  | Un campione della raccolta delle urine di 24 ore ACIDIFICATE. Si aggiunge l'acido cloridrico alla prima minzione della raccolta. L'acido cloridrico e il contenitore si ritirano ai CUP o ai Distretti. Annotare esattamente la quantità raccolta. Per informazioni dettagliate si veda "COME PREPARARSI AGLI ESAMI DI LABORATORIO" |  | Un campione della raccolta delle urine di 24 ore acidificate. Si aggiunge l'acido cloridrico alla prima minzione della raccolta. Scrivere sull'etichetta la quantità raccolta. |  | 129 - 420
437 |  | ANTICORPI ANTI TRANSGLUTAMINASI (tTG) (IgA) | AC ANTI TRANSGLUTAMINASI | [6 empty] | 6017636 | 90.53.D_2 | Da richiedere assieme alla prestazione IMMUNOGLOBULINE - IgA [S] 90.69.4_7 e, soltanto per i bambini di età <2 anni, anche alla prestazione ANTICORPI ANTI-PEPTIDI DEAMIDATI DELLA GLIADINA (IgG) 90.49.Z_0 |  |  |  |  | 15 | sangue venoso | siero | tappo ruggine 3,5 mL |  | Immunofluorimetrico | U/mL | [6 empty] | Negativo <7 : Dubbio : 7 - 10 Positivo >10 :
438 |  | ANTICORPI ANTI TRANSGLUTAMINASI (tTG) (IgG) | AC ANTI TRANSGLUTAMINASI | [6 empty] | 6017636 | 90.53.D_3 | La prestazione viene eseguita soltanto in caso di accertato deficit di IgA. |  |  |  |  | 15 | sangue venoso | siero | tappo ruggine 3,5 mL |  | Immunofluorimetrico | U/mL | [6 empty] | Negativo <7 : Dubbio : 7 - 10 Positivo >10 :
439 |  | ANTICORPI ANTI-PEPTIDI DEAMIDATI DELLA GLIADINA (IgG) | AC ANTI GLIADINA DEAMIDATA | 0 | 0 | 0 | 0 | 0 | 0 | 6017636 | 90.49.Z_0 |  |  | Medicina di Laboratorio |  |  | 15 | sangue venoso | siero | tappo ruggine 3.5 mL |  | Immunofluorimetrico | U/mL | 29.4 | [5 empty] | negativo <7 : dubbio : 7 - 10 positivo >10 :
44 |  | URATO (ACIDO URICO) [S] | ACIDO URICO (URATO) | 0 | 0 | 0 | 0 | 0 | 0 | 6017636 | 90.43.5_2 |  |  | Medicina di Laboratorio |  |  | 1 | sangue venoso | plasma | tappo verde acqua 5 mL |  | Colorimetrico-enzimatico | mg/dL | 1,10 | 1,15 |  |  |  | Ospedale di Treviso: P - Ospedale di Oderzo: U | Adulto M: : 3.4 - 7.0 Adulto F: : 2.4 - 5.7
440 | 9131 | ANTICORPI ANTI CITOPLASMA DEI NEUTROFILI (P-ANCA) | AC ANTI CITOPLASMA DEI NEUTROFILI | [6 empty] | 6017636 | 90.48.2_2 | L'indagine diagnostica è completa solo se richiesta assieme alla prestazione: ANTICORPI ANTI CITOPLASMA DEI NEUTROFILI (C-ANCA) 90.48.2_3 | Programmare accorpamento cod.9131 |  |  |  | 10 | Sangue venoso | Siero | Tappo ruggine 3,5 mL |  | IFI | Titolo |  |  | Il protocollo diagnostico adottato dal Laboratorio prevede come test riflessi in caso di positività della ricerca degli Ac anti citoplasma dei neutrofili, la determinazione degli Anticorpi anti mieloperossidasi (MPO) e degli Anticorpi anti proteinasi 3 (PR3). |  |  |  | Negativo :
441 | 9131 | ANTICORPI ANTI CITOPLASMA DEI NEUTROFILI (C-ANCA) | AC ANTI CITOPLASMA DEI NEUTROFILI | [6 empty] | 6017636 | 90.48.2_3 | L'indagine diagnostica è completa solo se richiesta assieme alla prestazione: ANTICORPI ANTI CITOPLASMA DEI NEUTROFILI (P-ANCA) 90.48.2_2 | Programmare accorpamento cod.9131 |  |  |  | 10 | Sangue venoso | Siero | Tappo ruggine 3,5 mL |  | IFI | Titolo |  |  | Il protocollo diagnostico adottato dal Laboratorio prevede come test riflessi in caso di positività della ricerca degli Ac anti citoplasma dei neutrofili, la determinazione degli Anticorpi anti mieloperossidasi (MPO) e degli Anticorpi anti proteinasi 3 (PR3). |  |  |  | Negativo :
442 |  | DOPAMINA [U] | DOPAMINA | 0 | 0 | 0 | 0 | 0 | 0 | 6017636 | 90.18.1_3 |  |  | Medicina di Laboratorio |  |  | 30 | Urine 24 ore acidificate | Urine | Provetta urine |  | HPLC | microg/24h |  |  | Un campione della raccolta delle urine di 24 ore acidificate. Si aggiunge l'acido cloridrico alla prima minzione della raccolta. L'acido cloridrico e il contenitore si ritirano ai CUP o ai Distretti. Annotare esattamente la quantità raccolta. Per istruzioni dettagliate si veda "COME PREPARARSI AGLI ESAMI DI LABORATORIO" | Dieta richiesta nelle 24 ore precedenti la raccolta e durante la raccolta: non assumere banane, caffè, ananas, noci. |  |  | minore di 4 anni : 40 - 260 maggiore di 4 anni : 65 - 400
443 | 1251 | ANTICORPI ANTI BETA 2 GLICOPROTEINA I (IgG) | AC ANTI BETA 2 GLICOPROTEINA | [6 empty] | 6017636 | 90.49.6_4 | L'indagine diagnostica è completa solo se richiesta assieme alla prestazione: ANTICORPI ANTI BETA 2 GLICOPROTEINA I (IgM) 90.49.6_5 | Programmare accorpamento cod.1251 |  |  |  | 10 | Sangue venoso | Siero | Tappo ruggine 3,5 mL |  | Chemiluminescenza | UA/mL | [6 empty] | Negativo < 10 : Positivo > 20 :
444 | 1251 | ANTICORPI ANTI BETA 2 GLICOPROTEINA I (IgM) | AC ANTI BETA 2 GLICOPROTEINA | [6 empty] | 6017636 | 90.49.6_5 | L'indagine diagnostica è completa solo se richiesta assieme alla prestazione: ANTICORPI ANTI BETA 2 GLICOPROTEINA I (IgG) 90.49.6_4 | Programmare accorpamento cod.1251 |  |  |  | 10 | Sangue venoso | Siero | Tappo ruggine 3,5 ml | Chemiluminescenza |  | UA/mL | [6 empty] | Negativo <10 : Positivo >10 :
445 | 9182 | APOLIPOPROTEINA A1 (APO-A1) | APOLIPOPROTEINE | [6 empty] | 6017636 | 90.08.4_0 | L'indagine diagnostica è completa solo se richiesta assieme alla prestazione: APOLIPOPROTEINA B (APO-B) 90.08.5_0 | Programmare accorpamento cod.9182 | Medicina di Laboratorio |  |  | 15 | sangue venoso | siero | tappo ruggine 3.5 mL |  | Nefelometrico | mg/dL | [6 empty] | 125 - 230
446 | 9182 | APOLIPOPROTEINA B (APO-B) | APOLIPOPROTEINE | [6 empty] | 6017636 | 90.08.5_0 | L'indagine diagnostica è completa solo se richiesta assieme alla prestazione: APOLIPOPROTEINA A1 (APO-A1) 90.08.4_0 | Programmare accorpamento cod.9182 | Medicina di Laboratorio |  |  | 15 | sangue venoso | siero | tappo ruggine 3.5 mL |  | nefelometrico | mg/dL | [6 empty] | 65 - 160
447 |  | CALCIO IONIZZATO | CALCIO IONIZZATO | 0 | 0 | 0 | 0 | 0 | 0 | 6017636 | 90.11.4_5 |  |  | Medicina di Laboratorio |  |  | 1 | sangue venoso/arterioso | sangue intero | siringa acido-base |  | Potenziometria indiretta | mmol/L |  |  | L'apposita siringa deve essere trasportata in acqua ghiacciata o in altro refrigerante adatto e consegnata in Laboratorio entro un'ora. Se il trasporto non viene effettuato subito, la siringa va conservata in frigo a +4 °C e comunque consegnata entro 1 ora. |  | Immediatamente dopo il prelievo, eliminare eventuali bolle d'aria dalla siringa, che va chiusa con l'apposito tappo, delicatamente invertita per alcune volte e ruotata tra i palmi delle mani per alcuni secondi. L'emolisi del campione provoca la diminuzione del calcio ionizzato. | Ospedale di Treviso: U/P - Ospedale di Oderzo: U | 1.15 - 1.29
448 |  | RICERCA MACROPROLATTINA [S] | MACROPROLATTINA | [6 empty] | 6017636 | 90.38.2_2 | L'indagine diagnostica va SEMPRE richiesta assieme alla prestazione: PROLATTINA (PRL) [S] cod. 90.38.2_3 | Programmare anche PROLATTINA (PRL) [S] cod. 3316 |  |  |  | 3 | sangue venoso | siero | tappo ruggine 5 mL |  | precipazione con PEG 6000 e Immunochemiluminescenza | [7 empty] | ricerca negativa :
449 |  | ANTICORPI ANTI CUTE (ASA) | AC ANTI CUTE | [6 empty] | 6017636 | 90.52.5_4 | [5 empty] | 20 | sangue venoso | siero | tappo ruggine 4 mL |  | ELISA | ratio |  |  | La prestazione prevede l'esecuzione di 6 test: Ac anti DSG1, Ac anti DSG3, Ac anti BP180, Ac anti BP230, Ac anti Collagene VII, Ac anti envoplachina. |  |  |  | 0 - 0.9
45 |  | UREA [S/P] (AZOTEMIA) | AZOTO UREICO | 0 | 0 | 0 | 0 | 0 | 0 | 6017636 | 90.44.1_2 |  |  | Medicina di Laboratorio |  |  | 1 | sangue venoso | plasma | tappo verde acqua 5 mL |  | Test U.V. | mg/dL | 1,35 | 1,40 |  |  |  | Ospedale di Treviso: U/P - Ospedale di Oderzo: U | varia per età : Adulto: : 6 - 23
450 |  | EPARINA DOSAGGIO | EPARINA DOSAGGIO | [6 empty] | 6017636 | [6 empty] | 3 | sangue venoso | plasma | tappo azzurro 3 mL |  | cromogenico | UI/mL
451 |  | RIVAROXABAN DOSAGGIO | RIVAROXABAN DOSAGGIO | [6 empty] | 6017636 | [6 empty] | 3 | sangue venoso | plasma | tappo azzurro 3 mL |  | Cromogenico | ng/mL
452 |  | APIXABAN DOSAGGIO | APIXABAN DOSAGGIO | [6 empty] | 6017636 | [6 empty] | 3 | sangue venoso | plasma | tappo azzurro 3 mL |  | Cromogenico | ng/mL
453 |  | DABIGATRAN DOSAGGIO | DABIGATRAN DOSAGGIO | [6 empty] | 6017636 | [6 empty] | 3 | sangue venoso | plasma | tappo azzurro 3 mL |  | Coagulativo | ng/mL
454 |  | FATTORE VWF ATTIVITA'/COFATTORE RISTOCETINICO | FATTORE VON WILLEBRAND CON RISTOCETINA | 0 | 0 | 0 | 0 | 0 | 0 | 6017636 | 90.64.1_4 |  |  | Medicina di Laboratorio |  |  | 15 | sangue venoso | plasma | tappo azzurro 3 mL |  | immunoturbidimetrico | % | [5 empty] | Ospedale Treviso: P
455 |  | OXCARBAZEPINA (DOSAGGIO MEDIANTE HPLC E/O SPETTROMETRIA DI MASSA) | OXCARBAZEPINA | 0 | 0 | 0 | 0 | 0 | 0 | 6017636 | 90.20.7_9 |  |  | Medicina di Laboratorio |  |  | 10 | sangue venoso | siero | tappo rosso 6 mL |  |  | mg/L | [6 empty] | 10 - 35
4551 |  | VITAMINA D | 25OH VITAMINA D | 0 | 0 | 0 | 0 | 0 | 0 | 6017636 | 90.44.5_3 |  |  | Medicina di Laboratorio |  |  | 3 | sangue venoso | siero | tappo ruggine 5 mL |  | Immunochemiluminescenza | mmol/L | 14,35 | 62,10 | Comprende la vitamina D2 e la vitamina D3 |  |  |  | Livello ottimale: maggiore di 70 : Carenza: minore di 25 :
4552 |  | ESTRONE [E1] | [7 empty] | 6017636 | 90.19.5_0 |  |  | Medicina di Laboratorio |  |  | 30 | sangue venoso | siero | Tappo rosso 6 mL |  | Immunometrico |  | 13.35 |  | Esame eseguito dall'Azienda Ospedaliera di Padova per conto dell'ULSS2.
4553 |  | DIIDROTESTOSTERONE (DHT) | DHT | [6 empty] | 6017636 | 90.17.5_0 |  |  | Medicina di Laboratorio |  |  | 30 | sangue venoso | siero | Tappo rosso 6 mL |  | Immunoenzimatico |  | 20,20 |  | Prestazione eseguita dall'Azienda Ospedaliera di Padova per conto dell'ULSS2.
4554 | 4554 | METANEFRINE URINARIE (accorpamento) | METANEFRINE URINARIE ACIDIFICATE | 0 | 0 | 0 | 0 | 0 | 0 | 6017636 | 90.33.6_2 , 90.33.6_3 | Codice dell'accorpamento nel CVP: UMETA - Il codice accorpamento 4554 NON è prenotabile dai Centri di Prenotazione per Esterni |  | Medicina di Laboratorio |  |  | 30 | urine 24 ore acidificate | urina | provetta urine |  | HPLC |  |  | 21,50 | L'accorpamento comprende: METANEFRINA 24 H e NORMETANEFRINA | Un campione della raccolta delle urine di 24 ore ACIDIFICATE. Si aggiunge l'acido cloridrico alla prima minzione della raccolta. L'acido cloridrico e il contenitore si ritirano ai CUP o ai Distretti. Annotare esattamente la quantità raccolta. Per informazioni dettagliate si veda "COME PREPARARSI AGLI ESAMI DI LABORATORIO" | Un campione della raccolta delle urine di 24 ore acidificate. Si aggiunge l'acido cloridrico alla prima minzione della raccolta. Scrivere sull'etichetta la quantità raccolta. |  | Vedi singole prestazioni :
4556 |  | ANTICORPI ANTI SURRENE | [7 empty] | 6017636 | 90.54.3_0 |  |  | Medicina di Laboratorio |  |  | 30 | sangue venoso | siero | Tappo ruggine 4 mL |  | Immunofluorescenza indiretta |  | 6,55 |  | Prestazione eseguita dall'Azienda Ospedaliera di Padova per conto dell'ULSS2.
4558 |  | FOSFATASI ALCALINA ISOENZIMA OSSEO | FOSFATASI OSSEA | 0 | 0 | 0 | 0 | 0 | 0 | 6017636 | 90.24.1_0 |  |  | Medicina di Laboratorio |  |  | 30 | sangue venoso | siero | tappo ruggine 5 mL |  | Immunochemiluminescenza | microg/L | 9,30 | 43,10 |  |  |  |  | 5.5 - 24.6
4559 |  | PARATORMONE (PTH) [campione intraoperatorio] | PARATORMONE (CAMPIONE INTRAOPERATORIO) | [6 empty] | 6017636 |  |  |  | Medicina di Laboratorio | Si effettua in modalità urgente/prioritaria solo per Terza/Quarta Chirurgia Treviso e Chirurgia Oderzo |  | 1 | Sangue venoso | Plasma | Tappo verde acqua 5 mL |  | Immunochemiluminescenza | pg/mL | 18,50 |  |  |  |  | Ospedale Treviso: P per 3^ e 4^ Chirurgia - Ospedale Oderzo: UR per Chirurgia
456 |  | LAMOTRIGINA (DOSAGGIO MEDIANTE HPLC E/O SPETTROMETRIA DI MASSA) | LAMOTRIGINA | 0 | 0 | 0 | 0 | 0 | 0 | 6017636 | 90.20.7_3 |  |  | Medicina di Laboratorio |  |  | 10 | sangue venoso | siero | tappo rosso 6 mL |  |  | mg/L | [6 empty] | 3 - 14
4560 |  | DOSAGGIO FARMACO SIROLIMUS (metodo immunometrico) | SIROLIMUS | 0 | 0 | 0 | 0 | 0 | 0 | 6017636 | 90.17.C_3 |  |  | Medicina di Laboratorio |  |  | 3 | sangue venoso | sangue intero | tappo lilla chiaro 3 mL |  | Immunochemiluminescenza | ng/mL | 12,05 | 37,10
4561 |  | ALFA AMILASI ISOENZIMI (FRAZIONE PANCREATICA) | AMILASI PANCREATICA | [6 empty] | 6017636 | 90.06.5_0 |  |  | Medicina di Laboratorio |  |  | 7 | sangue venoso | plasma | Tappo verde 4 mL |  | Colorimetrico-enzimatico | U/L | 4,55 |  | Prestazione eseguita presso la sede di Castelfranco. |  |  |  | 8 - 53
4562 |  | TESTOSTERONE LIBERO | [7 empty] | 6017636 | 90.41.4_0 |  |  | Medicina di Laboratorio |  |  | 30 | sangue venoso | siero | Tappo ruggine 3.5 mL | Siero a temperatura ambiente (10-30°C) fino ad un massimo di 8 ore, refrigerato a 2-8 °C per 7 giorni o a -20 °C fino a 3 mesi | Immunochemiluminescenza | pmol/L | 16.1 | [5 empty] | Differenziati per sesso ed età: Maschi: <13 anni: <10; 14-39 anni: 43-163; 40-59 anni: 33,5-142,1; >60 anni: 27,0-109,9 Femmine: <17 anni: <15,5; 18-39 anni: <19; >40 anni: <15.5
4564 |  | CREATININA [U] | CREATININURIA SPOT | 0 | 0 | 0 | 1 | 0 | 0 | 6017636 |  |  |  | Medicina di Laboratorio | Solo per Medicina del Lavoro. |  | 0 | urine fresche | urine | provetta per urine fondo tondo |  | enzimatico | mg/dL | 1,35 | 1,40 | Esame eseguito solo in associazione a prestazioni per la Medicina del Lavoro.
457 |  | LEVETIRACETAM (DOSAGGIO MEDIANTE HPLC E/O SPETTROMETRIA DI MASSA) | LEVETIRACETAM | 0 | 0 | 0 | 0 | 0 | 0 | 6017636 | 90.20.7_10 |  |  | Medicina di Laboratorio |  |  | 10 | sangue venoso | siero | tappo rosso 6 mL |  |  | mg/L | [6 empty] | 10 - 37
458 |  | CALPROTECTINA IMMUNOMETRICO - NELLE FECI | CALPROTECTINA | 0 | 0 | 0 | 0 | 0 | 0 | 6017636 | 90.12.A_0 |  |  | Medicina di Laboratorio |  |  | 5 | feci | feci | contenitore feci |  | Immunometrico | microg/g |  |  | Per il campione di feci si deve utilizzare l'apposito contenitore con spatola di raccolta e tappo rosso a vite, senza additivi, fornibile dall'ULSS. La quantità raccolta deve essere modesta (indicativamente le dimensioni di una noce). Il campione può essere raccolto anche il giorno precedente la consegna: in tal caso va mantenuto al fresco (2-8 °C). |  |  |  | Normale : - <50 Borderline : 50 - 120 Elevata : - >120
459 | 3240 | FOLLITROPINA(FSH) DOSAGGI SERIATI per ciascuna curva | TEST con GnRH per LH e FSH | 0 | 0 | 0 | 0 | 0 | 0 | 6017636 | 90.32.4_2 | L'indagine diagnostica è completa solo se richiesta assieme alla prestazione: LUTEOTROPINA (LH) DOSAGGI SERIATI 90.32.4.3 | Programmare accorpamento cod.3240 | Medicina di Laboratorio |  |  | 3 | sangue venoso | siero | tappo rosso 4 mL |  | Immunochemiluminescenza | mU/mL |  |  | Prenotazione obbligatoria. Il test si esegue presso l'Ambulatorio della Medicina di Laboratorio a Ca' Foncello. Consiste in tre prelievi di sangue venoso (basale e dopo 30' e dopo 90' dalla somministrazione di LH-RH 0,1 mg ev) tramite ago cannula. | La richiesta del curante è trasferita al Laboratorio Analisi, assieme alla documentazione specialistica, per valutare l'appropriatezza della stessa e fissare il relativo appuntamento con il paziente. | Tre prelievi di sangue venoso (basale e dopo 30' e dopo 90' dalla somministrazione di LH-RH 0,1 mg ev).
46 |  | CREATININA [S] | CREATININA | 0 | 0 | 0 | 0 | 0 | 0 | 6017636 | 90.16.3_2 |  |  | Medicina di Laboratorio |  |  | 1 | sangue venoso | plasma | tappo verde acqua 5 mL |  | enzimatico | mg/dL | 1,35 | 1,40 |  |  |  | Ospedale di Treviso: U/P - Ospedale di Oderzo: U | variabile per età :
460 | 3240 | LUTEOTROPINA (LH) DOSAGGI SERIATI per ciascuna curva | TEST con GnRH per LH e FSH | 0 | 0 | 0 | 0 | 0 | 0 | 6017636 | 90.32.4_3 | L'indagine diagnostica è completa solo se richiesta assieme alla prestazione: FOLLITROPINA (FSH) DOSAGGI SERIATI per ciascuna curva 90.32.4_2 | Programmare accorpamento cod.3240 | Medicina di Laboratorio |  |  | 3 | sangue venoso | siero | tappo rosso 4 mL |  | Immunochemiluminescenza | mU/mL |  |  | Prenotazione obbligatoria. Il test si esegue presso l'Ambulatorio della Medicina di Laboratorio a Ca' Foncello. Consiste in tre prelievi di sangue venoso (basale e dopo 30' e dopo 90' dalla somministrazione di LH-RH 0,1 mg ev) tramite ago cannula. | La richiesta del curante è trasferita al Laboratorio Analisi, assieme alla documentazione specialistica, per valutare l'appropriatezza della stessa e fissare il relativo appuntamento con il paziente. | Tre prelievi di sangue venoso (basale e dopo 30' e dopo 90' dalla somministrazione di LH-RH 0,1 mg ev)
4600 |  | IgE specifiche rDer p10 d205 (ricombinante) |  | si | [5 empty] | 6017636 |  |  |  | Medicina di Laboratorio |  |  | 10 | sangue venoso | siero | tappo ruggine 6 mL |  | Fluoroimmunoenzimatico | kUa/L | [6 empty] | Concentrazioni di IgE allergene-specifiche superiori a 0.1kUa/L indicano presenza di sensibilizzazione.
4601 |  | IgE specifiche nFeld2 e220 (ricombinante) |  | si | [5 empty] | 6017636 |  |  |  | Medicina di Laboratorio |  |  | 10 | sangue venoso | siero | tappo ruggine 6 mL |  | Fluoroimmunoenzimatico | kUa/L | [6 empty] | Concentrazioni di IgE allergene-specifiche superiori a 0.1kUa/L indicano presenza di sensibilizzazione.
4602 |  | IgE specifiche nOlee7 t227 (ricombinante) |  | si | [5 empty] | 6017636 |  |  |  | Medicina di Laboratorio |  |  | 10 | sangue venoso | siero | tappo ruggine 6 mL |  | Fluoroimmunoenzimatico | kUa/L | [6 empty] | Concentrazioni di IgE allergene-specifiche superiori a 0.1kUa/L indicano presenza di sensibilizzazione.
4603 |  | IgE specifiche rAra h1 7s globulina f422 (ricombinante) |  | si | [5 empty] | 6017636 |  |  |  | Medicina di Laboratorio |  |  | 10 | sangue venoso | siero | tappo ruggine 6 mL |  | Fluoroimmunoenzimatico | kUa/L | [6 empty] | Concentrazioni di IgE allergene-specifiche superiori a 0.1kUa/L indicano presenza di sensibilizzazione.
4604 |  | IgE specifiche rArah3 11s globulina f424 (ricombinante) |  | si | [5 empty] | 6017636 |  |  |  | Medicina di Laboratorio |  |  | 10 | sangue venoso | siero | tappo ruggine 6 mL |  | Fluoroimmunoenzimatico | kUa/L | [6 empty] | Concentrazioni di IgE allergene-specifiche superiori a 0.1kUa/L indicano presenza di sensibilizzazione.
4605 |  | IgE specifiche rArah8 PR10 f352 (ricombinante) |  | si | [5 empty] | 6017636 |  |  |  | Medicina di Laboratorio |  |  | 10 | sangue venoso | siero | tappo ruggine 6 mL |  | Fluoroimmunoenzimatico | kUa/L | [6 empty] | Concentrazioni di IgE allergene-specifiche superiori a 0.1kUa/L indicano presenza di sensibilizzazione.
4606 |  | IgE specifiche rArah9 LTP f427 (ricombinante) |  | si | [5 empty] | 6017636 |  |  |  | Medicina di Laboratorio |  |  | 10 | sangue venoso | siero | tappo ruggine 6 mL |  | Fluoroimmunoenzimatico | kUa/L | [6 empty] | Concentrazioni di IgE allergene-specifiche superiori a 0.1kUa/L indicano presenza di sensibilizzazione.
4607 |  | IgE specifiche nGlym5 f431 (ricombinante) |  | si | [5 empty] | 6017636 |  |  |  | Medicina di Laboratorio |  |  | 10 | sangue venoso | siero | tappo ruggine 6 mL |  | Fluoroimmunoenzimatico | kUa/L | [6 empty] | Concentrazioni di IgE allergene-specifiche superiori a 0.1kUa/L indicano presenza di sensibilizzazione.
4608 |  | IgE specifiche nGlym6 f432 (ricombinante) |  | si | [5 empty] | 6017636 |  |  |  | Medicina di Laboratorio |  |  | 10 | sangue venoso | siero | tappo ruggine 6 mL |  | Fluoroimmunoenzimatico | kUa/L | [6 empty] | Concentrazioni di IgE allergene-specifiche superiori a 0.1kUa/L indicano presenza di sensibilizzazione.
4609 |  | IgE specifiche rHev b8 k221 (ricombinante) |  | si | [5 empty] | 6017636 |  |  |  | Medicina di Laboratorio |  |  | 10 | sangue venoso | siero | tappo ruggine 6 mL |  | Fluoroimmunoenzimatico | kUa/L | [6 empty] | Concentrazioni di IgE allergene-specifiche superiori a 0.1kUa/L indicano presenza di sensibilizzazione.
4610 |  | IgE specifiche rHev b5 k218 (ricombinante) |  | si | [5 empty] | 6017636 |  |  |  | Medicina di Laboratorio |  |  | 10 | sangue venoso | siero | tappo ruggine 6 mL |  | Fluoroimmunoenzimatico | kUa/L | [6 empty] | Concentrazioni di IgE allergene-specifiche superiori a 0.1kUa/L indicano presenza di sensibilizzazione.
4611 |  | IgE specifiche nCor a9 f440 (ricombinante) |  | si | [5 empty] | 6017636 |  |  |  | Medicina di Laboratorio |  |  | 10 | sangue venoso | siero | tappo ruggine 6 mL |  | Fluoroimmunoenzimatico | kUa/L | [6 empty] | Concentrazioni di IgE allergene-specifiche superiori a 0.1kUa/L indicano presenza di sensibilizzazione.
4612 |  | IgE specifiche rCor a14 2s albumina f439 (ricombinante) |  | si | [5 empty] | 6017636 |  |  |  | Medicina di Laboratorio |  |  | 10 | sangue venoso | siero | tappo ruggine 6 mL |  | Fluoroimmunoenzimatico | kUa/L | [6 empty] | Concentrazioni di IgE allergene-specifiche superiori a 0.1kUa/L indicano presenza di sensibilizzazione.
4613 |  | IgE specifiche rJug r3 f442 (ricombinante) |  | si | [5 empty] | 6017636 |  |  |  | Medicina di Laboratorio |  |  | 10 | sangue venoso | siero | tappo ruggine 6 mL |  | Fluoroimmunoenzimatico | kUa/L | [6 empty] | Concentrazioni di IgE allergene-specifiche superiori a 0.1kUa/L indicano presenza di sensibilizzazione.
468 |  | ANTICORPI ANTI GLUTAMMICO DECARBOSSILASI (GAD) [LIQUOR] | [7 empty] | 6017636 | 90.49.7_0 |  | Prenotabile previo accordo con l'UOC Neurologia |  | Solo per interni |  | 30 | liquor cefalorachidiano | liquor cefalorachidiano | Provetta dedicata |  | Immunochemioluminescenza | kUI/L | 11 | [5 empty] | <18
47 |  | BILIRUBINA DIRETTA | BILIRUBINA DIRETTA
470 |  | IgE specifiche rHev b6.02 k220 (ricombinante) |  | si | [5 empty] | 6017636 |  |  |  | Medicina di Laboratorio |  |  | 10 | sangue venoso | siero | tappo ruggine 6 mL |  | Fluoroimmunoenzimatico | kUa/L | [6 empty] | Concentrazioni di IgE allergene-specifiche superiori a 0.1kUa/L indicano presenza di sensibilizzazione.
474 |  | LIPASI [DRENAGGIO] | LIPASI [DRENAGGIO] | 0 | 0 | 0 | 0 | 0 | 0 | 6017636 |  |  |  | Medicina di Laboratorio | solo Degenti |  | 1 | liquido di drenaggio | liquido di drenaggio | TV: provetta apposita OD: tappo rosso 6 mL |  | Colorimetrico-enzimatico | U/L | [5 empty] | Ospedale di Treviso: U/P Ospedale di Oderzo: U
49 |  | BILIRUBINA REFLEX | BILIRUBINA REFLEX | [6 empty] | 6017636 | 90.10.4_0 | [5 empty] | 1 | sangue venoso | plasma | tappo verde acqua 5 mL |  | Colorimetrico | mg/dL | 2,30 | 2,35 |  |  |  | ESTERNI + Reparti Ospedale di Treviso: U/P (anche PS) - Reparti Ospedale di Oderzo: U | varia per età e sesso : Adulti maschi : 0.0 - 1.4 Adulti femmine : 0.0 - 0.9
490 |  | IgE specifiche rApi m10 i217 (ricombinante) |  | si | [5 empty] | 6017636 |  |  |  | Medicina di Laboratorio |  |  | 10 | sangue venoso | siero | tappo ruggine 6 mL |  | Fluoroimmunoenzimatico | kUa/L | [6 empty] | Concentrazioni di IgE allergene-specifiche superiori a 0.1kUa/L indicano presenza di sensibilizzazione.
50 |  | GLUCOSIO [S] | GLICEMIA | 0 | 0 | 0 | 0 | 0 | 0 | 6017636 | 90.27.1_2 |  |  | Medicina di Laboratorio |  |  | 1 | sangue venoso | plasma | tappo verde acqua 5 mL |  | Spettrofotometrico U.V. | mg/dL | 1,35 | 1,40 |  |  |  | Ospedale di Treviso: U/P - Ospedale di Oderzo: U | 74 - 109 :
501 |  | CALCOLI (Cristallografia mediante spettrometria a infrarossi) | CALCOLI URINARI | 0 | 0 | 0 | 0 | 0 | 0 | 6017636 | 90.12.1_0 |  |  | Medicina di Laboratorio |  |  | 30 | Calcolo | concrezioni | vasetto plastica |  | Spettrometria a raggi infrarossi | Qualitativo e quantitativo | 8.9 | 10,00 | Metodo in spettrometria a raggi infrarossi da marzo 2019
503 |  | CREATININA [U] 24H | CREATININA URINE 24 ORE | 0 | 0 | 0 | 0 | 0 | 0 | 6017636 | 90.16.3_3 |  |  | Medicina di Laboratorio |  |  | 1 | urine di 24 ore | urine | provetta per urine fondo tondo |  | enzimatico | mg/24 h | 1,35 | 1,40 | Un campione della raccolta delle urine di 24 ore (indicare esattamente la quantità raccolta). Per istruzioni dettagliate vedasi "COME PREPARARSI AGLI ESAMI DI LABORATORIO". Età pediatrica: si esegue, se richiesto, su urine fresche del mattino (scrivere sull'etichetta "urine fresche"). |  | Un campione della raccolta delle urine di 24 ore (scrivere sull'etichetta la quantità raccolta). Età pediatrica: si esegue, se richiesto, su urine fresche del mattino (scrivere sull'etichetta "urine fresche").
505 |  | URATO (ACIDO URICO) [U] 24H | ACIDO URICO URINE 24 ORE | 0 | 0 | 0 | 0 | 0 | 0 | 6017636 | 90.43.5_4 |  |  | Medicina di Laboratorio |  |  | 1 | urine di 24 ore | urina | provetta per urine fondo tondo |  | Colorimetrico-enzimatico | mg/24ore | 1,10 | 1,15 | Un campione della raccolta delle urine di 24 ore (indicare esattamente la quantità raccolta). Per istruzioni dettagliate vedasi "COME PREPARARSI AGLI ESAMI DI LABORATORIO". Età pediatrica: si esegue, se richiesto, su urine fresche del mattino (scrivere sull'etichetta "urine fresche"). |  | Un campione della raccolta delle urine di 24 ore (scrivere sull'etichetta la quantità raccolta). Età pediatrica: si esegue, se richiesto, su urine fresche del mattino (scrivere sull'etichetta "urine fresche"). |  | Adulti: : 200.0 - 1000.0
508 |  | TRANSFERRINA [S] | TRANSFERRINA | 0 | 0 | 0 | 0 | 0 | 0 | 6017636 | 90.42.5_0 |  |  | Medicina di Laboratorio |  |  | 1 | sangue venoso | plasma | tappo verde acqua 5 mL |  | Immunoturbidimetria | mg/dL | 4,50 | 4,55 |  |  |  |  | 200 - 360 :
50801 |  | SATURAZIONE TRANSFERRINA/TIBC | SATURAZIONE DELLA TRANSFERRINA | 0 | 0 | 0 | 0 | 0 | 0 | 6017636 |  | La saturazione di transferrina è refertata automaticamente se vi è la prescrizione contestuale di FERRO [S] e TRANSFERRINA [S]; non è necessaria la prescrizione specifica |  | Medicina di Laboratorio |  |  | 0 |  |  |  |  | Calcolo | % |  |  | Prestazione non prenotabile, essendo un calcolo effettuato automaticamente dal Sistema informatico del Laboratorio quando nella richiesta sono presenti sia la sideremia che la Transferrina. |  |  |  | 16 - 45 :
51 |  | COLESTEROLO TOTALE | COLESTEROLO TOTALE | 0 | 0 | 0 | 0 | 0 | 0 | 6017636 | 90.14.3_0 |  |  | Medicina di Laboratorio |  |  | 1 | sangue venoso | plasma | tappo verde acqua 5 mL |  | Colorimetrico-enzimatico | mg/dL | 1,20 | 1,25 |  |  |  |  | valore desiderabile: minore di 200 :
5100 e 5116 |  | AC ANTI RICKETTSIA CONORI IgG e IgM |  | no | no | no |  | si | no |  | 91.06.6_0 |  |  |  | interni esterni |  |  | sangue | sangue | Provetta vacutainer da 6 ml tappo beige
5103 |  | TOXOPLASMA DNA SU LIQUOR |  | no | no | si | si | no | no |  | 91.09.B_4 |  |  | Microbiologia |  | Puntura lombare o prelievo da drenaggio liquorale |  | liquor | liquor |  |  | molecolare
5104 |  | PARVOVIRUS B19 DNA SU LIQ. AMNIOTICO |  | no | no | si | si | no | no |  | 91.12.B_35 |  |  | Microbiologia |  |  |  | LIQUIDO AMNIOTICO | LIQUIDO AMNIOTICO |  |  | RT-PCR
5105 |  | CMV DNA SU FECI | citomegalovirus | no | no | si | si | no | no |  | 91.15.C_6 | Specificare in richiesta "su feci" |  | Microbiologia | interni |  |  | feci | feci | Contenitore sterile con spatolina di raccolta e tappo a vite senza terreno di trasporto. Riempire almeno 1/3 del barattolo | Il campione appena raccolto può essere conservato a 2-8°C per 24 ore. Per tempi di conservazione superiori congelare il materiale a -20°C. Consegnare direttamente al personale tecnico della Microbiologia. | RT-PCR
5106 |  | WEST NILE VIRUS RNA SU URINA |  | no | no | si | si | no | no |  | 91.12.B_11 |  |  | Microbiologia | Solo interni |  |  | urina | urina | Contenitore tappo a vite da 150 ml con dispositivo per raccolta sottovuoto e provetta vacutainer tappo arancione | Conservare in frigorifero la provetta tappo arancione e consegnare il prima possibile | RT-PCR
5107 |  | HIV RNA SU LIQUOR |  | no | no | si | si | no | no |  | 91.12.B_2 | Specificare in richiesta "HIV SU LIQUOR" | Il codice CVP associato è generico, è necessario specificare il patogeno ricercato e il materiale | Microbiologia | Interni | puntuira lombare o prelievo da derivazione liquorale |  | liquor | liquor | provetta sterile da 10 ml fondo conico tappo a vite | refrigerato a 4-8°C | RT-PCR
5108 |  | JCV DNA SANGUE |  | no | no | si | si | no | no | 6017636 | 91.12.B_31 |  |  | Microbiologia | Interni / Esterni |  | 10 | Sangue | Plasma | Provetta vacutainer da 3 ml tappo lilla da emocromo | Refrigerato a 4-8°C in posizione verticale | PCR-RT | copie/ml | euro 96.15 | [5 empty] | 200 copie/mL -
5109 |  | ENTEROVIRUS DNA SU SANGUE | ENTEROVIRUS SU PLASMA | no | no | si | si | no | no |  | 91.12.B_2 | Specificare in richiesta "Ricerca enterovirus su sangue" | [5 empty] | sangue | plasma | Provetta vacutainer da 5 ml tappo LILLA |  | RT-PCR
5110 |  | RICERCA ADENOVIRUS DNA SU SANGUE |  | no | no | si |  | no | no |  | 91.12.B_2 | Specificare in richiesta "Ricerca Adenovirus DNA su sangue" | [5 empty] | sangue venoso | sangue
5111 |  | RICERCA ADENOVIRUS DNA SU LIQUOR |  | no | no | si |  | no | no |  | 91.12.B_2 | Specificare in richiesta "Ricerca Adenovirus DNA SU LIQUOR"
5112 |  | CRIPTOCOCCO ANTIGENE SU SANGUE |  | no | no | no | si | si | no |  | 90.90.A_3 |  |  | Microbiologia | Interni |  |  | sangue venoso | siero | Provetta vacutainer da 6 ml tappo beige | temperatura ambiente in posizione verticale | EIA
5113 |  | CRIPTOCOCCO ANTIGENE SU LIQUOR |  | no | no | no | si | si | no | 6017636 | 90.90.A_2 |  |  | Microbiologia | Interni ed esterni | puntura lombare, prelievo da derivazione liquorale | 7 | liquor | liquor | provetta sterile da 10 ml fondo conico tappo a vite | refrigerato a 2-4°C | EIA | Test qualitativo
5114 |  | AC ANTI AMEBA |  | no | no | no |  | si | no |  | 90.92.6_0 | [6 empty] | sangue venoso | sangue | Provetta vacutainer da 6 ml tappo beige
5115 |  | AC ANTI-TREPONEMA PALLIDUM SU LIQUOR | SIFILIDE SU LIQUOR, VDRL, RPR, SIEROLOGIA LUE | no | no | no | si | si | no |  | 91.10.B_3 + 91.10.B_2 | 91.10.B_0 TREPONEMA PALLIDUM ANTICORPI - LIQUOR 91.10.B_2 TREPONEMA PALLIDUM ANTICORPI - SIERO/PLASMA |  | Microbiologia | Interni | prelievo di liquor (puntura lombare o da derivazione liquorale) e prelievo di sangue. |  | liquor e sangue | liquor e sangue | Liquor: provetta sterile da 10 ml fondo conico tappo a vite Sangue: provetta vacutainer da 6 ml tappo beige
5117, 5118, 5119, 5120 | PARFEC | FECI per ricerca PARASSITI 3 CAMPIONI | Ricerca di elminti e loro uova, ricerca protozoi | no | si | no |  | no | no |  | 91.04.6_2, 91.04.6_3, 91.04.6_4 | 5117 FECI PARASSITI CAMPIONE (I) INTESTINALI RICERCA MICROSCOPICA tappo verde (91.05.4_2) 5118 FECI PARASSITI CAMPIONE (II) INTESTINALI RICERCA MICROSCOPICA tappo verde (91.05.4_3) 5119 FECI PARASSITI CAMPIONE (III) INTESTINALI RICERCA MICROSCOPICA tappo verde (91.05.4_4) 5120 FECI PARASSITI CAMPIONE (III) INTESTINALI RICERCA MICROSCOPICA tappo rosso (91.05.4_4) |  | Microbiologia | Interni ed esterni | PRECAUZIONI Durante la settimana della raccolta non si deve fare uso di lassativi, antidiarroici, oli minerali, sali di bismuto. Le feci non devono essere contaminate da urine o dall'acqua del wc, pertanto si raccomanda di effettuare l'evacuazione su una superficie asciutta e pulita. Si consiglia di urinare prima della raccolta. RACCOGLIERE LE FECI IN 3 GIORNI DIVERSI NELL'ARCO DI UNA SETTIMANA: ==> 1° GIORNO: collocare le feci in un contenitore TAPPO VERDE CON liquido conservante ==> 2° GIORNO: collocare le feci in un contenitore TAPPO VERDE CON liquido conservante ==> 3° GIORNO: collocare le feci in un contenitore TAPPO VERDE CON liquido conservante e in un contenitore TAPPO ROSSO SENZA conservante per feci fresche Consegnare i campioni il prima possibile assieme al Questionario (debitamente compilato). Modolità di raccolta e Questionario sono reperibili in allegato o sul sito ULSS 2 Marca Trevigiana. | 6 |  | feci conservate e fresche | 1° campione: contenitore tappo verde con conservante 2° campione: contenitore tappo verde con conservante 3° campione: contenitore tappo verde con conservante 3° campione: contenitore tappo rosso per feci fresche | CONSERVARE i campioni A TEMPERATURA AMBIENTE fino alla consegna, indicando sugli stessi il n. progressivo del campione in base al giorno di raccolta (es: 1°, 2°, 3°) | esame microscopico dopo arricchimento
5122 |  | MOLECOLARE PER VIRUS RESPIRATORI SU BRONCOLAVAGGIO | VIRUS RESPIRATORI SU BAL Patogeni ricercati:Adenovirus, Bocavirus, Coronavirus (229E, NL63, OC43), Enterovirus, Influenzavirus A (A/H1N1, A/H1N1 var. pdm), Influenzavirus B, Influenzavirus H3, Metapneumovirus, Rinovirus, Virus parainfluenza 1, 2, 3, 4, Virus respiratorio sincinziale (A e B) | no | no | si | si | no | no |  | 91.12.9_0 | Multiplex |  | Microbiologia | Solo interni | Broncolavaggio alveolare (BAL) |  | Broncolavaggio alveolare | Broncolavaggio alveolare |  | Refrigerato a 4-8°C | RT-PCR
5123 |  | BATTERI RESPIRATORI RICERCA MOLECOLARE SU BRONCOLAVAGGIO |  | no | no | si |  | no | no |  | 90.87.P_2 |  |  | Microbiologia
5124 |  | MOLECOLARE PER VIRUS RESPITAORI SU BRONCOASPIRATO | Patogeni ricercati:Adenovirus, Bocavirus, Coronavirus (229E, NL63, OC43), Enterovirus, Influenzavirus A (A/H1N1, A/H1N1 var. pdm), Influenzavirus B, Influenzavirus H3, Metapneumovirus, Rinovirus, Virus parainfluenza 1, 2, 3, 4, Virus respiratorio sincinziale (A e B) | no | no | si | si | no | no |  | 91.12.9_0 | Multiplex |  | Microbiologia | Solo interni | broncoaspirato |  | broncoaspirato | secrezioni bronchiali |  | Refrigerato a 4-8°C | RT-PCR
5125 |  | BATTERI RESPIRATORI RICERCA MOLECOLARE SU BRONCOASPIRATO |  | no | no | si |  | no | no |  | 90.87.P_2 | Patogeni ricercati: Bordetella pertussis e parapertusiss, Chlamydophila pneumoniae, Mycoplasma pneumoniae, Legionella Pneumoniae. |  | Microbiologia |  |  |  | broncoaspirato | secrezioni respiratorie delle basse vie
5127 |  | RICERCA STRONGYLOIDES SU MATERIALI RESPIRATORI | RICERCA MICROSCOPICA STRONGILOIDES STERCORALIS SU BAL O SU BRONCOASPIRATO | no | si | no | si | no | no |  | 91.04.5_2 | Il codice CVP associato è generico, è necessario specificare il patogeno ricercato e il materiale |  | Microbiologia |  |  |  | bal, broncoaspirato | bal, broncoaspirato |  |  | microscopico
5128 |  | RICERCA ALTRI PARASSITI EMATICI |  | no | si | no | si | no | no |  | 91.02.7_0 o 91.10.9_0 | 91.02.7_0 MICROFILARIE NEL SANGUE (Giemsa)dopo concentrazione o arricchimento 91.10.9_0 TRIPANOSOMI NEL SANGUE RICERCA MICROSCOPICA richiedere solo l'esame desiderato | SOLO PER REPARTO E AMBULATORI MALATTIE INFETTIVE | Microbiologia | Utenti Malattie Infettive |  |  | sangue | sangue | Provetta vacutainer da 6 ml tappo viola |  | microscopico
5133 |  | ESAME COLTURALE PER NOCARDIA SU BAL |  | no | si | no | si | no | no |  | 90.93.3_13 | Specificare in richiesta "Ricerca Nocardia su BAL" |  | Microbiologia | Interni, Esterni | BRONCOLAVAGGIO ALVEOLARE |  | BAL | BAL |  |  | COLTURALE
5134 |  | COLTURALE MICETI SU BRONCOLAVAGGIO ALVEOLARE | COLTURALE PER MICETI FILAMENTOSI SU BAL | no | si | no | si | no | no |  | 90.98.4_44 |  |  | Microbiologia |  |  |  | BRONCOLAVAGGIO ALVEOLARE (BAL) | BRONCOLAVAGGIO ALVEOLARE (BAL) |  |  | COLTURALE
5140 |  | IgE SPECIFICHE ALLERGOLOGICHE: QUANTITATIVO (RAST) - PANNELLO ALIMENTI 8 ALLERGENI | RAST ALIMENTI | [6 empty] | 6017636 | 90.68.7_0 | Pannello fisso comprendente albume (f1), latte (f2), pesce merluzzo (f3), grano (f4), arachidi (f13), nocciole (f17), gamberi (f24), pesca (f95). |  |  |  |  | 10 | sangue venoso | siero | tappo ruggine 6 mL |  | Fluoroimmunoenzimatico | kUA/L | 36,05
5141 |  | IgE SPECIFICHE ALLERGOLOGICHE: QUANTITATIVO (RAST) - PANNELLO INALANTI 8 ALLERGENI | RAST INALANTI | [6 empty] | 6017636 | 90.68.8_0 | Pannello fisso comprendente dermatophagoides pter. (d1), dermatophagoides far. (d2), alternaria alt. (m6), forfora di gatto (e1), forfora di cane (e5), lanciuola (w9), betulla verrucosa (t3), coda di topo (g6). |  |  |  |  | 10 | sangue venoso | siero | tappo ruggine 6 mL |  | Fluoroimmunoenzimatico | kUA/l | 36,05
5142 |  | IgE SPECIFICHE ALLERGOLOGICHE: QUANTITATIVO (RAST) - PANNELLO ALIMENTI 12 ALLERGENI | RAST ALIMENTI | [6 empty] | 6017636 | 90.68.B_0 | Pannello fisso comprendente albume (f1), latte (f2), pesce merluzzo (f3), grano (f4), mais (f8), soia (f14), gambero (f24), rPru p1 PR10 pesca (f419), rPru p 3 LTP pesca (f420), rPru p4 profilina pesca (f421), rCor a14 2s albumina nocciola (f439), rCor a9 11s globulina nocciola (f440) |  |  |  |  | 10 | sangue venoso | siero | tappo ruggine 6 mL |  | Fluoroimmunoenzimatico | kUA/L | 54,05
5143 |  | IgE SPECIFICHE ALLERGOLOGICHE: QUANTITATIVO (RAST) - PANNELLO INALANTI 12 ALLERGENI | RAST INALANTI | [6 empty] | 6017636 | 90.68.B_0 | Pannello fisso comprendente dermatophagoides pter. (d1), dermatophagoides far. (d2), alternaria alt. (m6), forfora di gatto (e1), forfora di cane (e5), Phl p1 (g205), Bet v1 (t215), Bet v2 profilina (t216), Ole e1 (t224), rPar j2 (w211), rPla l1 (w234), Art v1 (w231). |  |  |  |  | 10 | sangue venoso | siero | tappo ruggine 6 mL |  | Fluoroimmunoenzimatico | kUA/l | 54,05
5144 |  | IgE SPECIFICHE ALLERGOLOGICHE: QUANTITATIVO (RAST) - FARMACI | RAST FARMACI (pannello) | [6 empty] | 6017636 | 90.68.C_0 | Pannello fisso comprendente penicilloyl G (c1), penicilloyl V (c2), ampicillina (c5), amoxicillina (c6), cefaclor (c7). |  |  |  |  | 10 | sangue venoso | siero | tappo rosso 6 mL |  | Fluoroimmunoenzimatico | kUA/L | 54,05
5145 |  | IgE SPECIFICHE ALLERGOLOGICHE: QUANTITATIVO (RAST) - IMENOTTERI / VELENI | RAST IMENOTTERI (pannello) | [6 empty] | 6017636 | 90.68.C_0 | Pannello fisso comprendente apis mellifera (i1), vespula species (i3), vespa cabro (i75), polistes dominulus (i77), polistes species (i4). |  |  |  |  | 10 | sangue venoso | siero | tappo rosso 6 mL |  | Fluoroimmunoenzimatico | kUA/L | 54,05
5146 |  | IgE SPECIFICHE ALLERGOLOGICHE: QUANTITATIVO (RAST) - PANNELLO APERTO PER INALANTI ED ALIMENTI FINO A MASSIMO 12 ALLERGENI | [7 empty] | 6017636 | 90.68.B_0 | ALLEGARE MODULO CON ALLERGENI FINO A MASSIMO 12 ALLERGENI |  |  |  |  | 10 | sangue venoso | siero | tappo ruggine 6 mL |  | Fluoroimmunoenzimatico | kUA/L | 54,05
5147 |  | IgE SPECIFICHE ALLERGOLOGICHE: QUANTITATIVO (RAST) - PANNELLO APERTO PER FARMACI E VELENI FINO A MASSIMO 12 ALLERGENI | [7 empty] | 6017636 | 90.68.C_0 | ALLEGARE MODULO CON ALLERGENI FINO AD UN MASSIMO DI 12 ALLERGENI |  |  |  |  | 10 | sangue venoso | siero | tappo ruggine 6 mL |  | Fluoroimmunoenzimatico | kUA/L | 54,05
5156 |  | URINOCOLTURA DA CATETERE |  | no | si | no |  | no | no |  | 90.94.2_3 | 90.94.2_3 URINOCOLTURA DA CATETERE A PERMANENZA Anche: 90.94.2_4 URINOCOLTURA DA CATETERISMO SINGOLO 90.94.2_2 URINOCOLTURA DA NEFROSTOMIA DX 90.94.2_6URINOCOLTURA DA NEFROSTOMIA SX |  |  | interni e esterni |  |  | urina | urina | Contenitore tappo a vite da 150 ml con dispositivo per raccolta sottovuoto e provetta vacutainer tappo arancione; (si ritira al CUP e ai Distretti o si acquista in farmacia) | Conservare in frigorifero la provetta tappo arancione e consegnare il prima possibile (massimo 8 ore) | colturale
516 |  | OSSALATI [U] | OSSALATI URINE ACIDIFICATE 24 ORE | 0 | 0 | 0 | 0 | 0 | 0 | 6017636 | 90.35.3_0 |  |  | Medicina di Laboratorio |  |  | 30 | urine 24 ore | urina | provetta urine fondo tondo |  | HPLC | mg/24 h | 7,90 | 11,30 | Un campione della raccolta delle urine di 24 ore ACIDIFICATE. Si aggiunge l'acido cloridrico alla prima minzione della raccolta. L'acido cloridrico e il contenitore si ritirano ai CUP o ai Distretti. Annotare esattamente la quantità raccolta. Età pediatrica: si esegue, se richiesto, su urine fresche del mattino (scrivere sull'etichetta "urine fresche") senza acido aggiunto. Per istruzioni dettagliate si veda "COME PREPARARSI AGLI ESAMI DI LABORATORIO". |  | Un campione della raccolta delle urine di 24 ore ACIDIFICATE. Si aggiunge l'acido cloridrico alla prima minzione della raccolta. Scrivere sull'etichetta la quantità raccolta. Età pediatrica: si esegue, se richiesto, su urine fresche del mattino (scrivere sull'etichetta "urine fresche") senza acido aggiunto. |  | 0.0 - 44.0
517 |  | AC.CITRICO [U] 24H | CITRATI URINE 24 ORE | 0 | 0 | 0 | 0 | 0 | 0 | 6017636 | 90.02.2_3 |  |  | Medicina di Laboratorio |  |  | 30 | urine 24 ore | urine | provetta urine fondo tondo |  | Colorimetrico | g/24 h | 3,70 | 7,90 | Un campione della raccolta delle urine di 24 ore. Il conservante Timolo va aggiunto alla prima minzione della raccolta. Il Timolo e il contenitore si ritirano al CUP. Indicare esattamente la quantità raccolta. Età pediatrica: si esegue, se richiesto, su urine fresche del mattino (in questo caso scrivere sull'etichetta "urine fresche") senza aggiunta di Timolo. |  | Un campione della raccolta delle urine di 24 ore. Il conservante Timolo va aggiunto alla prima minzione della raccolta. Scrivere sull'etichetta la quantità raccolta. Età pediatrica: si esegue, se richiesto, su urine fresche del mattino (in questo caso scrivere sull'etichetta "urine fresche") senza aggiunta di Timolo. |  | 0.2 - 1.0 :
518 |  | PORFOBILINOGENO [U] | PORFOBILINOGENO URINE 24 ORE ACIDIFICATE | 0 | 0 | 0 | 0 | 0 | 0 | 6017636 | 90.37.2_0 |  |  | Medicina di Laboratorio |  |  | 5 | urine 24 ore acidificate | urine | provetta urine fondo tondo |  | Cromatografico- spettrofotometrico | mg/24 h | 5,25 | 18,60 | Un campione della raccolta delle urine di 24 ore ACIDIFICATE. Si aggiunge l'acido cloridrico alla prima minzione della raccolta. L'acido cloridrico e il contenitore si ritirano ai CUP o ai Distretti. Conservare il contenitore al buio. Indicare esattamente la quantità raccolta. Avvolgere la provetta in carta stagnola o plastica nera. Per istruzioni dettagliate si veda "COME PREPARARSI AGLI ESAMI DI LABORATORIO". |  | Un campione della raccolta delle urine di 24 ore ACIDIFICATE. Si aggiunge l'acido cloridrico alla prima minzione della raccolta. Conservare il contenitore al buio. Scrivere sull'etichetta la quantità raccolta. Avvolgere la provetta in carta stagnola o plastica nera. |  | 0.0 - 2.0 :
519 |  | AC .OMOVANILLICO (HVA) 24H | ACIDO OMOVANILLICO | 0 | 0 | 0 | 0 | 0 | 0 | 6017636 | 90.38.G_2 |  |  | Medicina di Laboratorio |  |  | 30 | urine 24 ore acidificate | urine | Provetta urine |  | HPLC | mg/24 ore | 9,95 | 21,30 | Su campione di urine della raccolta di 24 ore acidificate. Si aggiunge l'acido cloridrico alla prima minzione della raccolta. L'acido cloridrico e il contenitore si ritirano ai CUP o ai Distretti. Annotare esattamente la quantità raccolta. Per istruzioni dettagliate vedasi "COME PREPARARSI AGLI ESAMI DI LABORATORIO". | Dieta richiesta nelle 24 ore precedenti la raccolta e durante la raccolta: non assumere banane, vaniglia, cioccolato, caffè, the. Durante lo stesso periodo è opportuno evitare l'assunzione di farmaci contenenti fenotiazina, acido gentisiaco o omogentisiaco, previa consultazione con il medico curante. | Su campione di urine della raccolta di 24 ore acidificate. Si aggiunge l'acido cloridrico alla prima minzione della raccolta. Scrivere sull'etichetta i cc raccolti. |  | 1.0 - 7.5
521 | 521 | CATECOLAMINE URINARIE (accorpamento) | CATECOLAMINE URINE 24 ORE ACIDIFICATE | 0 | 0 | 0 | 0 | 0 | 0 | 6017636 | 90.04.3_2 , 90.04.3_3 | Codice dell'accorpamento nel CVP: CATE - Il codice accorpamento 0521 NON è prenotabile dai Centri di Prenotazione per Esterni |  | Medicina di Laboratorio |  |  | 30 | Urine 24 ore acidificate | urine | Provetta urine |  | HPLC |  | 31,90 | 31,95 | Un campione della raccolta delle urine di 24 ore acidificate. Si aggiunge l'acido cloridrico alla prima minzione della raccolta. L'acido cloridrico e il contenitore si ritirano ai CUP o ai Distretti. Annotare esattamente la quantità raccolta Per istruzioni dettagliate si veda "COME PREPARARSI AGLI ESAMI DI LABORATORIO" | L'accorpamento comprende le prestazioni ADRENALINA e NORADRENALINA |  |  | Vedi singole prestazioni :
533 |  | PORFIRINE TOTALI | PORFIRINE TOTALI URINE 24 ORE | [6 empty] | 6017636 | 90.37.1_2 |  |  | Medicina di Laboratorio |  |  | 30 | urine 24 ore | urine | provetta urine fondo tondo |  | Cromatografico- spettrofotometrico | microg/24 h | 11,70 | 11,75 | Un campione della raccolta delle urine di 24 ore. Conservare il contenitore al buio. Indicare esattamente la quantità raccolta. Avvolgere la provetta in carta stagnola o plastica nera. Per istruzioni dettagliate si veda "COME PREPARARSI AGLI ESAMI DI LABORATORIO". |  | Un campione della raccolta delle urine di 24 ore. Conservare il contenitore al buio. Scrivere sull'etichetta la quantità raccolta. Avvolgere la provetta in carta stagnola o plastica nera. |  | 0.0 - 220
535 |  | UROPORFIRINE | UROPORFIRINE URINE 24 ORE | [6 empty] | 6017636 | 90.37.1_3 |  |  | Medicina di Laboratorio |  |  | 30 | urine 24 ore | urine | provetta urine fondo tondo |  | Cromatografico- spettrofotometrico | microg/24 h | 11,70 | 11,75 | Un campione della raccolta delle urine di 24 ore. Conservare il contenitore al buio. Indicare esattamente la quantità raccolta. Avvolgere la provetta in carta stagnola o plastica nera. Per istruzioni dettagliate si veda "COME PREPARARSI AGLI ESAMI DI LABORATORIO" |  | Un campione della raccolta delle urine di 24 ore. Conservare il contenitore al buio. Scrivere sull'etichetta la quantità raccolta. Avvolgere la provetta in carta stagnola o plastica nera. |  | 0.0-50
537 |  | COPROPORFIRINE | COPROPORFIRINE URINE 24 ORE | [6 empty] | 6017636 | 90.14.5_0 |  |  | Medicina di Laboratorio |  |  | 30 | urine 24 ore | urine | provetta urine fondo tondo |  | Cromatografico- spettrofotometrico | microg/24 h | 5,65 | 14,00 | Un campione della raccolta delle urine di 24 ore. Conservare il contenitore al buio. Annotare esattamente la quantità raccolta. Dopo il trasferimento in provetta, avvolgere la provetta in carta stagnola o plastica nera. Per istuzioni dettagliate si veda "COME PREPARARSI AGLI ESAMI DI LABORATORIO" |  | Un campione della raccolta delle urine di 24 ore. Conservare il contenitore al buio. Scrivere sull'etichetta la quantità raccolta. Dopo il trasferimento in provetta, avvolgere la provetta in carta stagnola o plastica nera. |  | 0 - 150
541 |  | Pannello Allergologico Screening semi-quantitativo - IgE specifiche (ISAC) | ISAC | si | [7 empty] | Prescrizione: 90.68.B_3 IgE SPECIFICHE ALLERGOLOGICHE QUANTITATIVO PANNELLO APERTO. Fino a 12 allergeni Replicato 4 volte, indicando in nota la dicitura ISAC |  | Medicina di Laboratorio |  | Venoso | 20 | sangue venoso | siero | Tappo ruggine 3.5 mL |  |  | Unità Standardizzate ISAC (ISU-E)
55 |  | TRIGLICERIDI | TRIGLICERIDI | 0 | 0 | 0 | 0 | 0 | 0 | 6017636 | 90.43.2_0 |  |  | Medicina di Laboratorio |  |  | 1 | sangue venoso | plasma | tappo verde acqua 5 mL |  | Colorimetrico-enzimatico | mg/dL | 2,75 | 2,80 |  |  |  |  | Valore desiderabile: minore di 180 mg/dL :
58501 | 585 | ANTICORPI ANTI-PROTROMBINA IgG | [7 empty] | 6017636 | 90.49.6_6 | NON ATTIVA: prenotare la prestazione 1467 ---> AB ANTI FOSFATIDILSERINA/PROTROMBINA IgG 90.49.6_8 |  | Medicina di Laboratorio |  |  | 10 |  | SIERO | TAPPO OCRA |  |  |  | 10.1 |  | ESAME ESEGUITO DALL'AZIENDA OSPEDALIERA DI PADOVA
58502 | 585 | ANTICORPI ANTI-PROTROMBINA IgM | [7 empty] | 6017636 | 90.49.6_7 | NON ATTIVA: prenotare la prestazione 1468 ---> AB ANTI FOSFATIDILSERINA/PROTROMBINA IgM 90.49.6_9 |  |  |  |  | 10 |  | SIERO | TAPPO OCRA |  |  |  | 10.1 |  | ESAME ESEGUITO DALL'AZIENDA OSPEDALIERA DI PADOVA
586 |  | Vitamina C |  | 0 | 0 | 0 | 0 | 0 | 0 | 6017636 | 90.45.1_6 |  |  | Medicina di Laboratorio |  |  | 20 |  |  | Provetta speciale congelata |  |  |  | 9.25 |  | Prestazione eseguita dall'Azienda Ospedaliera di Padova per conto dell'ULSS2.
5862 |  | PARVOVIRUS B19 DNA SU SANGUE | virus quinta malattia | no | no | si | si | no | no | 6017636 | 91.12.B_34 | Specificare in richiesta "Parvovirus B19 su sangue" Il codice CVP associato è per liquor, è necessario specificare il patogeno ricercato e il materiale. |  | Microbiologia | Interni ed esterni |  | 5 | Sangue |  | provetta vacutainer da 5 ml tappo lilla da emocromo |  | RT-PCR | copie/mL | 56.05 | [5 empty] | 250 copie/mL -
5863 |  | TOXOPLASMA DNA SU SANGUE |  | no | no | si | si | no | no | 6017636 | 91.09.B_2 | Specificare "Toxoplasma su sangue" |  | Microbiologia | interni ed esterni |  | 5 | Sangue |  | provetta vacutainer da 3 ml tappo lilla da emocromo |  | PCR-RT | Test qualitativo | 52.9
5864 |  | TOXOPLASMA DNA SU LIQUIDO AMNIOTICO |  | no | no | si | si | no | no | 6017636 | 91.09.B_3 |  |  | Microbiologia | Interni ed esterni |  | 5 | Liquido amniotico | Liquido amniotico | Provetta sterile |  | PCR-RT | Test qualitativo | 52.9 |  | I campioni devono pervenire dal lunedì al venerdì esclusi i festivi
5866 |  | SCREENING HCV REGIONALE |  | no | no | no |  | si |  | 6017636 | 91.19.5_0 |  |  | Microbiologia | Classe età 1969-1989 L’esame di screening potrà essere effettuato, sempre su base volontaria e dopo consenso, nel corso di un ricovero ospedaliero, un intervento in day hospital, una visita specialistica, un accesso ai laboratori del SSR per prelievi di routine prescritti dal MMG o dallo specialista, accesso libero. Sono esclusi dallo screening: • soggetti con esenzione 016: epatite cronica attiva; • soggetti con esenzione 008: cirrosi epatica/biliare; • soggetti con esenzione 014: dipendenza da sostanze stupefacenti; • soggetti in trattamento con farmaci per HCV; • soggetti che hanno ricevuto trattamento con farmaci anti HCV negli ultimi 12 mesi; • soggetti che hanno fatto sierologia HCV o test HCV--RNA negli ultimi 12 mesi. |  | 0 | Sangue | Siero di sangue | Provetta vacutainer 6 ml tappo viola/lilla | Temperatura ambiente in posizione verticale | CLIA | Test qualitativo | ESENZIONE SHCV |  | I campioni positivi verranno sottoposti al test HCV RNA
5867 |  | COLTURALE PER STRONGYLODES FECI | RICERCA STRONGILOIDES STERCORALIS | no | si | no | si | no | no | 6017636 | 91.08.7_0 |  |  | Microbiologia | Interni/Esterni | Eseguibile solo su feci fresche | 7 | Feci | feci | Contenitore tappo rosso con spatola senza liquido di trasporto. Riempire almeno 1/3 del barattolo | Temperatura ambiente, consegnare entro 24h dalla raccolta | Colturale |  | 8.8
587 |  | ANTICORPI ANTI-THSD7A | [7 empty] | 6017636 | 90.52.5_2 |  |  | Medicina di Laboratorio |  |  | 6 |  | SIERO | Tappo ruggine 3.5 mL |  |  |  | 19.85 |  | Prestazione eseguita a Castelfranco
5870 |  | IMMUNOBLOT BORRELIA IGM |  | no | no | no |  | si | no | 6017636 | 91.13.7_0 | Specificare "Borrelia IgM" |  | Microbiologia | Interni ed esterni |  | 10 | Sangue intero | Siero | Vacutainer da 6 ml tappo beige | Temperatura ambiente in posizione verticale | Immunoblot |  | 31.95
5871 |  | CMV DNA SU SALIVA |  | no | no | si | si | no | no | 6017636 | 91.15.C_4 |  |  | Microbiologia | Interni / Esterni |  | 5 |  | Saliva | TAMPONE TAPPO CELESTE con terreno di trasporto per virus | Refrigerato a 4-8°C in posizione verticale | PCR-RT | copie/ml | 56.05 | [5 empty] | 286 copie/ml -
5872 |  | BATTERI RESPIRATORI RICERCA MOLECOLARE SU TAMPONE NASO-FARINGEO |  | no | no | si |  | no | no | 6017636 | 90.87.P_2 | Specificare "Batteri respiratori su tampone nasale" Patogeni ricercati: Bordetella Pertussis, Legionella Pneumoniae, Bordetella Parapertussis, Mycoplasma Pneumoniae, Chlamydophila Pneumoniae |  | Microbiologia | Interni ed esterni |  | 3 | Tampone nasale | Tutti i materiali respiratori | tampone con terreno di trasporto per virus tappo celeste | Refrigerato a 4-8°C in posizione verticale | PCR-RT Multiplex | Test qualitativo | 52.9 |  | I campioni devono pervenire dal lunedì al venerdì esclusi i festivi
5873 |  | AC ANTI TOSSINA di BORDETELLA PERTUSSIS IgG | Anticorpi tossina anti pertosse IgG | no | no | no | si | si | no | 6017636 | 90.87.S_0 |  |  | Microbiologia | Interni ed esterni |  | 10 | sangue venoso | siero | Provetta vacutainer da 6 ml tappo beige | Temperatura ambiente in posizione verticale | CLIA | Test qualitativo | 8.05
5874 |  | EBV DNA SU LIQUOR | EPSTAIN-BARR RICERCA MOLECOLARE SU LIQUOR | no | no | si | si | no | no | 6017636 | 91.21.D_3 | Specificare in richiesta il tipo di materiale "liquor" |  | Microbiologia | Interni | puntura lombare, prelievo da derivazione liquorale | 5 | Liquor | Liquor | provetta sterile da 10 ml fondo conico tappo a vite | Il campione appena raccolto può essere conservato a 2-8°C per 24 ore. Per tempi di conservazione superiori congelare il materiale a -20°C. Consegnare direttamente al personale tecnico della Microbiologia. | RT-PCR | copie/mL | 56.05 | [5 empty] | 250 copie/mL -
5875 |  | CMV DNA SU LIQUOR |  | no | no | si | si | no | no | 6017636 | 91.15.B_6 | Specificare in richiesta " su liquor" |  | Microbiologia | Interni |  | 5 | Liquor | Liquor | provetta sterile da 10 ml tappo rosso | Il campione appena raccolto può essere conservato a 2-8°C per 24 ore. Per tempi di conservazione superiori congelare il materiale a -20°C. Consegnare direttamente al personale tecnico della Microbiologia. | RT-PCR | copie/mL | 56.05 | [5 empty] | 193 copie/mL -
5877 |  | VARICELLA-ZOSTER VIRUS (VZV) DNA SU SANGUE | virus della varicella-zoster, Herpesvirus umano 3 | no | no | si | si | no | no | 6017636 | 91.12.B_38 |  |  | Microbiologia | Interni / Esterni |  | 5 | Sangue | sangue | Provetta vacutainer da 5 ml tappo LILLA | Refrigerato a 4-8°C in posizione verticale | RT-PCR | test qualitativo | 56.05
5878 |  | VIRUS HH6 DNA SU LIQUOR | Herpes virus umano 6, HHV6, virus della sesta malattia | no | no | si | si | no | no | 6017636 | 91.12.B_2 | Specificare in richiesta " HHV6 su liquor" | Il codice CVP associato è generico, è necessario specificare il patogeno ricercato e il materiale | Microbiologia | Interni |  | 5 | Liquor | Liquor | provetta sterile da 10 ml fondo conico tappo a vite | Il campione appena raccolto può essere conservato a 2-8°C per 24 ore. Per tempi di conservazione superiori congelare il materiale a -20°C. Consegnare direttamente al personale tecnico della Microbiologia | PCR-RT | copie/mL | 56.05 | [5 empty] | 100 copie/mL -
5879 |  | VIRUS HH8 DNA SU LIQUOR | HHV8 | no | no | si | si | no | no | 6017636 | 91.12.B_45 | Specificare in richiesta " HHV8 su liquor" | Il codice CVP associato è generico, è necessario specificare il patogeno ricercato e il materiale | Microbiologia | Interni |  | 5 | Liquor | Liquor | provetta sterile da 10 ml fondo conico tappo a vite | Il campione appena raccolto può essere conservato a 2-8°C per 24 ore. Per tempi di conservazione superiori congelare il materiale a -20°C. Consegnare direttamente al personale tecnico della Microbiologia. | PCR-RT | copie/mL | 56.05 | [5 empty] | 100 copie/mL -
588 |  | ANTICORPI ANTI-PLA2R (IgG) |  | 0 | 0 | 0 | 0 | 0 | 0 | 6017636 | 90.52.5_2 |  |  | Medicina di Laboratorio |  |  | 5 |  | SIERO | Tappo ruggine 3.5 mL |  |  |  | 19.85 |  | Prestazione eseguita a Castelfranco
5881 |  | HSV-1 DNA SU SANGUE | Herpes simplex 1 ricerca molecolare su sangue HSV 1 | no | no | si | si | no | no | 6017636 | 91.12.B_36 |  |  | Microbiologia | Interni ed esterni |  | 5 | Sangue |  | Provetta vacutainer da 5 ml tappo LILLA | Refrigerato a 4-8°C in posizione verticale | RT PCR | copie/mL | 56.05 | [5 empty] | 250 copie/mL -
5882 |  | HSV-2 DNA SU SANGUE | herpes simplex 2 DNA su sangue HSV 2 | no | no | si | si | no | no | 6017636 | 91.12.B_37 |  |  | Microbiologia | Interni / Esterni |  | 5 | Sangue |  | Provetta da emocromo 5 ml tappo lilla | Refrigerato a 4-8°C in posizione verticale | RT-PCR | copie/mL | 56.05 | [5 empty] | 250 copie/mL -
5883 |  | TAMPONE SORVEGLIANZA PER PATOLOGIA NEONATALE |  | no | si | no | si | no |  | 6017636 | 90.93.3_9 |  | Solo Patologia Neonatale e Ostetricia in casi concordati | Microbiologia | Solo Patologia Neonatale e Ostetricia in casi concordati |  | 5 | tampone muco-cutaneo | secreto muco-cutaneo | TAMPONE TAPPO VIOLA con terreno di trasporto |  | Colturale |  | 5.9
5884 |  | TAMPONE FARINGEO PER MST | malattie sessualmente trasmesse su tampone faringeo | no | no | si | si | no | no | 6017636 | 90.83.A_7 | Patogeni ricercati: Ureaplasma parvum, Mycoplasma genitalium, Mycoplasma hominis, Neisseria gonorrhoeae, Chlamydia trachomatis, Trichomonas vaginalis, Ureaplasma urealyticum. |  | Microbiologia | Interni ed esterni |  | 5 | Tampone faringeo | Secreto faringeo | TAMPONE TAPPO CELESTE con terreno di trasporto per virus | 2-4°C |  |  | 52.9
5885 |  | TAMPONE RETTALE PER MST | malattie sessualmente trasmesse su tampone rettale | no | no | si | si | no | no | 6017636 | 90.83.A_2 | Patogeni ricercati: Ureaplasma parvum, Mycoplasma genitalium, Mycoplasma hominis, Neisseria gonorrhoeae, Chlamydia trachomatis, Trichomonas vaginalis, Ureaplasma urealyticum. |  | Microbiologia | Interni ed esterni |  | 5 | Tampone rettale | Tampone rettale | TAMPONE TAPPO CELESTE con terreno di trasporto | 2-4°C |  |  | 52.9
5886 |  | TAMPONE VAGINALE PER VAGINOSI BATTERICA E VAGINITE DA LIEVITI |  | no | si | no |  | no | no | 6017636 | 90.93.3_23 | Patogeni ricercati: Gardnerella vaginalis, Candida spp. | Prenotazione: al CUP anche telefonicamente Solo per richieste particolari (priorità U e B ed esenzioni 450) il prelievo viene eseguito presso la Microbiologia P.O. Ca'Foncello. | Microbiologia | Interni ed esterni | Modalità di preparazione al prelievo: Attendere almeno 4-5 giorni dalla fine del ciclo mestruale e almeno 7 giorni dall’esecuzione di un pap-test. Non effettuare irrigazioni vaginali e non utilizzare prodotti per l’igiene intima contenenti disinfettanti e antibatterici da almeno 4 giorni. Non assumere antibiotici o antimicotici per via orale o locale (creme, candelette od ovuli) da almeno 5-6 giorni, salvo diversa indicazione del proprio medico curante. Se in corso una terapia antimicrobica bisogna segnalarla al momento del prelievo Evitare rapporti sessuali il giorno prima del prelievo. La mattina dell’esame, se necessario fare il bidet solo con acqua. | 5 | secreto vaginale | Secreto vaginale | - VETRINO - TAMPONE TAPPO VIOLA con terreno di trasporto | Temperatura ambiente |  |  | 7.15
5887 |  | HIV RESISTENZE INTEGRASI |  | no | no | si |  | no | no | 6017636 | 91.12.1_0 + 91.30.3_2 | Prenotabile solo da interni |  | Microbiologia |  |  | 30 | Sangue | Plasma | Provetta vacutainer da 6 ml tappo giallo |  |  |  | 336.9
5888 |  | RICERCA STAFILOCOCCUS AUREUS SU TAMPONE NASALE | RICERCA STAFILOCOCCO AUREO MRSA SU TAMPONE NASALE | no | si | no | si | no | no | 6017636 | 90.93.3_16 |  |  | Microbiologia | Solo intreni |  | 5 | tampone nasale | secreto nasale | TAMPONE TAPPO VIOLA con terreno di trasporto per batteri |  | COLTURALE |  | 5.9
589 |  | INIBINA B | [7 empty] | 6017636 | 90.28.C_2 |  |  | Medicina di Laboratorio |  |  | 30 |  | SIERO | TAPPO OCRA (con gel) | Siero: conservare a 4-8°C per 24 oppure congelare a T <-20°C per 30 gg | Immunoenzimatico | ng/L |  | 25 | Prestazione eseguita dall'Azienda Ospedaliera di Padova per conto dell'ULSS2
5890 |  | VIRUS E BATTERI GASTROINTESTINALI RICERCA MOLECOLARE |  | no | no | si | si | no | no | 6017636 | 91.12.A_0 | Specificare in richiesta "virus e batteri intestinali" |  | Microbiologia | Interni, Igiene Pubblica e ambulatori di gastroenterologia, malattie infettive, pediatria e medicina. |  | 10 | Feci | feci | Contenitore sterile con spatolina di raccolta e tappo a vite senza terreno di trasporto. Riempire almeno 1/3 del barattolo | Conservare a 4°C | RT PCR | Test qualitativo | 56,05
5891 |  | PCR Parassiti intestinali |  | no | no | si |  | no | no | 6017636 | 91.05.D_0 | Patogeni ricercati: Blastocystis hominis, Giardia lambia, Dientamoeba fragilis, Entamoeba histolytica, Cyclospora cayetanensis, Cryptosporidium spp. |  | Microbiologia | Interni, Igiene pubblica e ambulatori di gastroenterologia, malattie infettive, pediatria e medicina |  | 10 | Feci | feci | Contenitore sterile con spatolina di raccolta e tappo a vite senza terreno di trasporto. | Conservare a 4°C | RT PCR | Test qualitativo | 52,90
5897 |  | TAMPONE RETTALE PER RICERCA ACINETOBACTER BAUMANNI MDR |  | no | si | no |  | no | no | 6017636 | 90.93.3_39 |  |  | Microbiologia |  |  | 0 | Tampone rettale |  | TAMPONE TAPPO VIOLA con terreno di trasporto per batteri |  |  |  | 5.9
5898 |  | AC ANTI SARS-CoV-2 IgG | ANTICORPI ANTI-PROTEINA SPIKE COVID 19 (IgG) | no | no | no |  | si |  | 6017636 | 91.13.1_48 |  |  | Microbiologia | Solo interni |  | 3 | Sangue venoso | Siero | Provetta vacutainer 6 ml tappo rosso | Temperatura ambiente in posizione verticale | CLIA | BAU/ml | 13.7 | [5 empty] | <33.8 BAU/ml Assenti
5899 |  | RICERCA ADENOVIRUS E ENTEROVIRUS ACIDI NUCLEICI SU TAMPONE NASALE |  | no | no | si | si | no | no | 6017636 | 91.12.9_0 | Specificare in richiesta "Adenovirus e Enterovirus su tampone nasale" |  | Microbiologia | Interni ed esterni |  | 3 | Tampone nasale | Secreto nasale | Tampone tappo celeste con terreno di trasporto per virus |  | RT-PCR |  | 56.05
590 |  | Screening droghe su urine |  | 0 | 0 | 0 | 0 | 0 | 0 | 6017636 |  |  | Prescrivibile solo dal Pronto Soccorso | Medicina di Laboratorio |  |  | 1 | [8 empty] | rilevamento qualitativo di 12 molecole (sostanze stupefacenti o farmaci) nell'urina umana: anfetamine, metanfetamina, cocaina, THC, ecstasy, metadone, oppiacei, benzodiazepine, antidepressivi triciclici, barbiturici, fenciclidina, ossicodone
5901 |  | RICERCA MONKEY POX VIRUS DNA | VAIOLO DELLE SCIMMIE | no | no | si | si | no | no |  | 91.12.B_45 | Specificare in richiesta "Monkey pox su lesioni cutanee (specificare la sede delle lesioni)" |  | Microbiologia | Interni | tampone cutaneo |  | tampone da lesioni | scraping cutaneo | TAMPONE TAPPO CELESTE con terreno di trasporto |  | molecolare
5902 |  | WEST NILE VIRUS RNA SU LIQUOR | WNV RNA | no | no | si | si | no | no | 6017636 | 91.12.B_12 |  |  | Microbiologia | Solo interni | Puntura lombare o prelievo da drenaggio liquorale | 0 | liquor | liquor | provetta sterile da 10 ml fondo conico tappo a vite |  | RT-PCR |  | 56.06
6 |  | PIASTRINE (Conteggio) [(Sg)] | PIASTRINE (in citrato) | [6 empty] | 6017636 | 90.71.3_0 | [5 empty] | 1 | sangue venoso | sangue intero | tappo azzurro |  |  | 10³/mm³ | 1,10 | 3,95 | La provetta tappo lilla per emocromo e la provetta tappo azzurro per la conta piastrine in citrato devono essere trasportate e consegnate al Laboratorio in modo che restino unite. | Trova indicazione nei casi in cui il Laboratorio segnali la presenza di "aggregati piastrinici" EDTA indotti. La conta delle piastrine viene eseguita su un campione prelevato in provetta contenente anticoagulante citrato (anziché EDTA). | La provetta tappo lilla per emocromo e la provetta tappo azzurro per la conta piastrine in citrato devono essere trasportate e consegnate al Laboratorio in modo che restino unite. |  | 140 - 440
601 |  | TEICOPLANINA DOPO FARMACO |  | 0 | 0 | 0 | 0 | 0 | 0 | 6017636 |  |  |  | Medicina di Laboratorio |  |  | 3 | sangue venoso | siero | tappo ruggine 5 mL |  | immunofluorescenza | microg/L | 6,50 | Per Enti e Strutture convenzionate | Prestazione non attiva da gennaio 2019
604 |  | OMOCISTEINA | OMOCISTEINA PLASMATICA | 0 | 0 | 0 | 0 | 0 | 0 | 6017636 | 90.34.6_0 |  |  | Medicina di Laboratorio |  |  | 1 | sangue venoso | plasma | tappo grigio con bordo nero (provetta apposita) |  | Enzimatico | micromol/L | 10,05 | 16,00 | Si prenota per richieste di "omocisteina ", di "Mutazione enzima MTHFR (gene metabolismo dei folati)", di "Mutazione C677T e A1298C dell'enzima MTHFR". | Il fumo può aumentare i livelli di omocisteina. |  |  | 0.0 - 15.0 :
605 |  | ANTIBIOTICI - VANCOMICINA [S] (Post dose) |  | 0 | 0 | 0 | 0 | 0 | 0 | 6017636 | 90.08.3_22 |  |  | Medicina di Laboratorio |  |  | 1 | sangue venoso | siero | tappo ruggine 5 ml |  | CEDIA | microg/mL | 6,50 | 48,00 | Prelievo 30 o 60 minuti dopo la fine dell'infusione EV | Prestazione non attiva da gennaio 2019 |  | Ospedale di Treviso: P | Picco : 20 - 40
607 |  | AMMONIO [P] | AMMONIEMIA | 0 | 0 | 0 | 0 | 0 | 0 | 6017636 | 90.07.5_0 |  |  | Medicina di Laboratorio |  |  | 1 | sangue venoso | plasma | tappo lilla scuro 6 mL (EDTA) |  | Enzimatico-cinetico | micromol/L | 8,05 | 8,10 | Il campione deve essere recapitato in Laboratorio in tempi rapidi (preferibilmente entro 30', al massimo entro un'ora) e in ghiaccio (il ghiaccio non deve essere a diretto contatto con la parete della provetta). Si prega di riportare sull'etichetta l'orario in cui è stato eseguito il prelievo. | Il paziente deve essere a digiuno e NON DEVE AVER FUMATO nelle otto ore precedenti il prelievo. | Durante il prelievo va evitata l'applicazione prolungata del laccio. Solo l'esecuzione tempestiva dell'analisi garantisce risultati corretti. Perciò il campione deve essere recapitato al Laboratorio entro 30', in acqua ghiacciata. Si prega di riportare sull'etichetta l'orario in cui è stato eseguito il prelievo. | Ospedale di Treviso: U/P - Ospedale di Oderzo: U | Maschi: : 16 - 60 Periodo neonatale: : 29 - 107 Femmine: : 11 - 51
608 |  | ETANOLO [S] | ALCOLEMIA | 0 | 0 | 0 | 0 | 0 | 0 | 6017636 | 90.20.1_2 |  |  | Medicina di Laboratorio |  |  | 1 | sangue venoso | plasma | tappo verde acqua 5 mL |  | Enzimatico | mg/dL | 5,10 | 5,15 | Per il prelievo non devono essere utilizzati disinfettanti a contenuto alcolico. |  |  | Ospedale di Treviso: U/P - Ospedale di Oderzo: U | Assente :
61 |  | SODIO [S] | SODIO | 0 | 0 | 0 | 0 | 0 | 0 | 6017636 | 90.40.4_2 |  |  | Medicina di Laboratorio |  |  | 1 | sangue venoso | plasma | tappo verde acqua 5 mL |  | Potenziometria indiretta | mEq/L | 1,10 | 1,15 |  |  |  | Ospedale di Treviso: U/P - Ospedale di Oderzo: U | 136 - 145 :
610 |  | NUMERO DI DIBUCAINA | NUMERO DI DIBUCAINA | 0 | 0 | 0 | 0 | 0 | 0 | 6017636 |  |  |  | Medicina di Laboratorio | solo Degenti |  | 3 | sangue venoso | siero | tappo ruggine 5 mL |  | Colorimetrico | % | 2,30 (per due determinazioni) | 6,65 |  |  |  |  | 70.0 - 90.0
611 |  | ALDOLASI [S] | ALDOLASI | 0 | 0 | 0 | 0 | 0 | 0 | 6017636 | 90.05.2_0 |  |  | Medicina di Laboratorio |  |  | 7 | sangue venoso | siero | tappo blu |  | spettrofotometrico UV | U/L | 2,45 | 3,25 |  |  |  |  | minore di 7.6 :
612 |  | DROGHE D'ABUSO: ETIL GLUCURONATO [U] | ETILGLUCURONIDE | 0 | 0 | 0 | 0 | 0 | 0 | 6017636 | 90.18.3_30 |  |  | Medicina di Laboratorio | Si effettua solo per Convenzioni, Libera Professione, Casa Circondariale, SERD, Ostetricia e Ginecologia, Gastroenterologia |  | 10 | Urine fresche | Urine | Provetta urine |  | EIA | ng/mL |  | Richiedibile solo da Enti e strutture convenzionate |  |  |  |  | 0 - 500
613 |  | COLINESTERASI (PSEUDO-CHE) | PSEUDOCOLINESTERASI | 0 | 0 | 0 | 0 | 0 | 0 | 6017636 | 90.14.4_0 |  |  | Medicina di Laboratorio |  |  | 1 | sangue venoso | plasma | tappo verde acqua 5 mL |  | Colorimetrico | KU/L | 2,30 | 2,35 |  |  |  | Ospedale di Treviso: P - Ospedale di Oderzo: U | 5.2 - 12.9 :
614 |  | ALFA AMILASI [S] | AMILASI SIERO | 0 | 0 | 0 | 0 | 0 | 0 | 6017636 | 90.06.4_2 |  |  | Medicina di Laboratorio |  |  | 1 | sangue venoso | plasma | tappo verde acqua 5 mL |  | Colorimetrico-enzimatico | U/L | 2,30 | 2,35 |  |  |  | Ospedale di Treviso: U/P - Ospedale di Oderzo: U | 25.0 - 100.0 :
616 |  | ANTIBIOTICI - GENTAMICINA (post dose) |  | 0 | 0 | 0 | 0 | 0 | 0 | 6017636 | 90.08.3_25 |  |  | Medicina di Laboratorio | solo Degenti |  | 3 | sangue venoso | siero | tappo ruggine 5 ml |  | Immunoagglutinazione | microg/mL | 6,50 | 6,55 | Il prelievo è eseguito 1 ora dopo l’infusione intravenosa o 2 ore dopo la somministrazione intramuscolare od orale. |  |  | Ospedale di Treviso: P | Range terapeutico : : 6 - 10
62 |  | POTASSIO [S] | POTASSIO | 0 | 0 | 0 | 0 | 0 | 0 | 6017636 | 90.37.4_2 |  |  | Medicina di Laboratorio |  |  | 1 | sangue venoso | plasma | tappo verde acqua 5 mL |  | Potenziometria indiretta | mEq/L | 1,10 | 1,15 |  |  |  | Ospedale di Treviso: U/P - Ospedale di Oderzo: U | 3.4 - 4.5 :
620 |  | LIPASI [S] | LIPASI | 0 | 0 | 0 | 0 | 0 | 0 | 6017636 | 90.30.2_2 |  |  | Medicina di Laboratorio |  |  | 1 | sangue venoso | plasma | tappo verde acqua 5 mL |  | Colorimetrico-enzimatico | U/L | 2,85 | 2,90 |  |  |  | Ospedale di Treviso: U/P - Ospedale di Oderzo: U | 13 - 60 :
621 |  | ANTIBIOTICI - AMIKACINA | AMIKACINA BASALE FARMACO | 0 | 0 | 0 | 0 | 0 | 0 | 6017636 | 90.08.3_5 |  |  | Medicina di Laboratorio |  |  | 3 | Sangue venoso | Siero | Tappo ruggine 5 mL |  | Inibizione al lattice | microg/mL | 6,50 | 43,00 |  |  |  |  | Valle : 5 - 8
626 |  | GLUCOSIO 6 FOSFATO DEIDROGENASI (G6PDH) | GLUCOSIO 6 FOSFATODEIDROGENASI | 0 | 0 | 0 | 0 | 0 | 0 | 6017636 | 90.27.2_0 |  |  | Medicina di Laboratorio |  |  | 7 | sangue venoso | sangue intero | tappo lilla scuro 4 mL |  | Spettrofotometrico | UI/g Hb | 8,25 | 8,30 |  |  |  |  | 7.0 - 21.0 :
629 |  | COLESTEROLO HDL | COLESTEROLO HDL | 0 | 0 | 0 | 0 | 0 | 0 | 6017636 | 90.14.1_0 |  |  | Medicina di Laboratorio |  |  | 1 | sangue venoso | plasma | tappo verde acqua 5 mL |  | Colorimetrico-enzimatico | mg/dL | 2,75 | 2,80 |  |  |  |  | valore desiderabile: : Femmine >43 : Maschi >39 :
63 |  | CLORURO (CLORO) [S] | CLORO | 0 | 0 | 0 | 0 | 0 | 0 | 6017636 | 90.13.3_2 |  |  | Medicina di Laboratorio |  |  | 1 | sangue venoso | plasma | tappo verde acqua 5 mL |  | Potenziometria indiretta | mEq/L | 1,10 | 1,15 |  |  |  | Ospedale di Treviso: U/P - Ospedale di Oderzo: U | 98 - 107 :
630 |  | ALFA AMILASI [U] 24H | AMILASI URINE 24 ORE | 0 | 0 | 0 | 0 | 0 | 0 | 6017636 | 90.06.4_3 |  |  | Medicina di Laboratorio |  |  | 1 | urine di 24 ore | urine | provetta per urine fondo tondo |  | Colorimetrico-enzimatico | U/24h | 2,30 | 2,35 | Un campione delle raccolta delle urine di 24 ore (indicare esattamente la quantità raccolta). Per istruzioni dettagliate si veda "COME PREPARARSI AGLI ESAMI DI LABORATORIO". |  | Un campione delle raccolta delle urine di 24 ore (scrivere sull'etichetta la quantità raccolta) |  | 60.0 - 410.0 :
633 |  | ACIDO LATTICO | ACIDO LATTICO | 0 | 0 | 0 | 0 | 0 | 0 | 6017636 | 90.02.5_2 |  |  | Medicina di Laboratorio |  |  | 1 | sangue venoso | plasma | tappo grigio (sodio fluoruro e potassio ossalato) |  | Colorimetrico | mmol/L | 4,65 | 4,70 | Il paziente non deve aver eseguito sforzi nei trenta minuti prima del prelievo, che va eseguito senza stasi venosa. | Il campione deve essere consegnato in tempi rapidi in Laboratorio, in ghiaccio o in appositi refrigeranti. |  | Ospedale di Treviso: U/P - Ospedale di Oderzo: U | 0.5 - 2.2 :
637 |  | ANTIBIOTICI - TEICOPLANINA | TEICOPLANINA BASALE FARMACO | 0 | 0 | 0 | 0 | 0 | 0 | 6017636 | 90.08.3_19 |  |  | Medicina di Laboratorio |  |  | 3 | sangue venoso | siero | tappo ruggine 5 mL |  | immunoturbidimetrico | microg/L | 6,50 | 37,00 |  |  |  |  | Range terapeutico : : 5 - 60
639 |  | ENZIMA DI CONVERSIONE DELL'ANGIOTENSINA (ACE) | ACE ENZIMA CONVERTENTE ANGIOTENSINA | 0 | 0 | 0 | 0 | 0 | 0 | 6017636 | 90.17.E_0 |  |  | Medicina di Laboratorio |  |  | 7 | sangue venoso | siero | tappo blu |  | Spettrofotometrico | U/L | 8,55 | 10,00 |  |  |  |  | 35.0 - 114.0 :
64 |  | CALCIO TOTALE [S] | CALCIO | 0 | 0 | 0 | 0 | 0 | 0 | 6017636 | 90.11.4_2 |  |  | Medicina di Laboratorio |  |  | 1 | sangue venoso | plasma | tappo verde acqua 5 mL |  | Colorimetrico | mg/dL | 1,10 | 1,15 |  |  |  | Ospedale di Treviso: U/P - Ospedale di Oderzo: U | varia con l'età : Adulto: : 8.6 - 10.2
640 |  | ACIDI BILIARI | SALI BILIARI COLIGLICINA ACIDO GLICOLICO | [6 empty] | 6017636 | 90.01.5_0 |  |  | Medicina di Laboratorio |  |  | 3 | sangue venoso | siero | tappo ruggine 5 mL |  | immunochemiluminescenza | microg/mL | 8,10 | 8,15 |  |  |  |  | 0.0 - 2.6
641 |  | TROPONINA I, T | TROPONINA T | 0 | 0 | 0 | 0 | 0 | 0 | 6017636 | 90.82.3_0 |  |  | Medicina di Laboratorio |  |  | 1 | sangue venoso | plasma | Tappo verde acqua 5 mL |  | Si esegue troponina T in immunochemiluminescenza con metodo ad alta sensibilità. | ng/L | 14,45 | 14,50 |  |  |  | Ospedale di Treviso: U/P - Ospedale di Oderzo: U | 0 - 14 ng/L :
642 |  | CREATINCHINASI ISOENZIMA MB (CK-MB MASSA) | CPK MB CREATINFOSFOCHINASI (CK MB) | [6 empty] | 6017636 | 90.15.7_0 |  |  | Medicina di Laboratorio |  |  | 1 | sangue venoso | plasma | tappo verde acqua 5 mL |  | Immunochemiluminescenza | ng/mL | 6,30 | 6,65 |  |  |  | Ospedale di Treviso: U/P | M : 0.0 - 6.73 F : 0.0 - 3.77
643 |  | EMOGLOBINA GLICATA (HbA1c) | EMOGLOBINA GLICATA | 0 | 0 | 0 | 0 | 0 | 0 | 6017636 | 90.28.1_0 |  |  | Medicina di Laboratorio |  |  | 3 | sangue venoso/sangue capillare | sangue intero | tappo lilla scuro 4 mL/contenitore apposito per prelievi pediatrici | Se utilizzato il kit apposito per prelievo pediatrico, il campione di sangue capillare è stabile per 12-18 ore se conservato a 2-8°C | HPLC | mmol/mol | 9,35 | 9,40 | Alcune condizioni possono interferire con il dosaggio dell'emoglobina glicata, quali l'anemia emolitica, l'anemia sideropenica, alcune varianti emoglobiniche, la splenectomia, le trasfusioni o perdite recenti di sangue, l'insufficienza renale, il trattamento con farmaci che interferiscono con l'eritropoiesi, l'etilismo cronico, il trattamento con farmaci anti-retrovirali. Da novembre 2014 il risultato di HbA1c è refertato unicamente in mmol/mol. Per un eventuale confronto con la precedente unità di misura (%), si può entrare nella finestra "Notizie dal Laboratorio" consultando il documento "Novità nel referto dell'Emoglobina glicata". | Prestazione soggetta a controllo temporale: ripetibile con un intervallo minimo di 3 mesi dalla richiesta precedente. |  |  | mmol/mol : 20 - 42 Livello decisionale diabete : 48
645 |  | FRUTTOSAMINA (PROTEINE GLICATE) [S] | FRUTTOSAMINE | 0 | 0 | 0 | 0 | 0 | 0 | 6017636 | 90.25.1_0 |  |  | Medicina di Laboratorio |  |  | 30 | sangue venoso | siero | tappo ruggine 5 mL |  | Enzimatico - colorimetrico | micromol/L | 2,80 | 22,50 |  |  |  |  | 122 - 236 :
646 |  | ALFA AMILASI LIQUIDI CAVITARI | AMILASI LIQUIDI CAVITARI | 0 | 0 | 0 | 0 | 0 | 0 | 6017636 |  |  |  | Medicina di Laboratorio | Degenti |  | 1 | Liquido cavitario |  | Treviso: provetta tappo ruggine 5 mL - Oderzo: provetta tappo rosso 6 mL |  | Colorimetrico-enzimatico | U/L | 2,30 |  |  |  |  | P per Reparti Ospedale Treviso | 0 - 50
65 |  | FOSFATO INORGANICO [S] | FOSFORO INORGANICO | 0 | 0 | 0 | 0 | 0 | 0 | 6017636 | 90.24.3_2 |  |  | Medicina di Laboratorio |  |  | 1 | sangue venoso | plasma | tappo verde acqua 5 mL |  | Spettrofotometrico U.V. | mg/dL | 1,40; | 1,45 |  |  |  | Ospedale di Treviso: U/P - Ospedale di Oderzo: U | Varia per età : Adulto: : 2.5 - 4.5
651 |  | COLESTEROLO LDL | COLESTEROLO LDL | [6 empty] | 6017636 | 90.14.2_0 | [5 empty] | 1 | sangue venoso | plasma | tappo verde acqua 5 mL |  | Colorimetrico-enzimatico | mg/dL | 0,60 | 0,65 | Il risultato refertato è ottenuto con metodo analitico diretto (non calcolato) in tutti i casi. |  |  |  | valore desiderabile: minore di 100 :
652 |  | RESISTENZA OSMOTICA ERITROCITARIA | RESISTENZA OSMOTICA GLOBULARE | 0 | 0 | 0 | 0 | 0 | 0 | 6017636 | 90.74.3_0 |  |  | Medicina di Laboratorio |  |  | 1 | sangue venoso | sangue intero | tappo lilla scuro 3.5 mL |  | Spettrofotometrico | % | 3,70 | 9,50 |  |  |  |  | Test di iper-resistenza : 70 - 100 Test di ipo-resistenza : 0 - 30
655 |  | MURAMIDASI (LISOZIMA) | LISOZIMA SIERO | 0 | 0 | 0 | 0 | 0 | 0 | 6017636 | 90.33.7_0 |  |  | Medicina di Laboratorio |  |  | 3 | sangue venoso | siero | tappo ruggine 5 mL |  | Cinetico-turbidimetrico | mg EWL/L | 2,05 | 6,30 |  |  |  |  | 2 - 8 :
656 |  | LISOZIMA URINE 24 ORE | muramidasi urine | 0 | 0 | 0 | 0 | 0 | 0 | 6017636 |  |  |  | Medicina di Laboratorio |  |  | 3 | urine 24 ore | urine | provetta per urine fondo tondo |  | Cinetico-turbidimetrico | mg EWL/24 h | 2,05 | 10,00 | Un campione della raccolta delle urine di 24 ore (indicare esattamente la quantità raccolta).;Per istruzioni dettagliate si veda "COME PREPARARSI AGLI ESAMI DI LABORATORIO" |  | Un campione della raccolta delle urine di 24 ore (scrivere sull'etichetta la quantità raccolta) |  | 0.1 - 2.0 :
661 |  | LITIO [S] | LITIO FARMACO | 0 | 0 | 0 | 0 | 0 | 0 | 6017636 | 90.32.2_0 |  |  | Medicina di Laboratorio |  |  | 1 | sangue venoso | siero | Tappo ruggine |  | Spettrofotometrico | mmol/L | 3,70 | 18,60 |  |  |  | Ospedale di Treviso: P - Ospedale di Oderzo: U | Range terapeutico : : 0.60 - 1.20
663 |  | ANTIBIOTICI - VANCOMICINA | VANCOMICINA BASALE FARMACO | 0 | 0 | 0 | 0 | 0 | 0 | 6017636 | 90.08.3_3 |  |  | Medicina di Laboratorio |  |  | 1 | sangue venoso | siero | tappo ruggine 5 mL |  | CEDIA | microg/mL | 6,50 | 31,00 |  |  |  | Ospedale di Treviso: P | Valle : 5 - 10
664 |  | ANTIBIOTICI - GENTAMICINA |  | 0 | 0 | 0 | 0 | 0 | 0 | 6017636 | 90.08.3_24 |  | Programmare il codice 0664 | Medicina di Laboratorio |  |  | 3 | sangue venoso | siero | tappo ruggine 5 mL |  | Immunoagglutinazione | microg/mL | 6,50 | 6,55 |  |  |  | Ospedale di Treviso: P | Range terapeutico : : 0.50 - 2.0
666 |  | FENITOINA | DIFENILIDANTOINA | 0 | 0 | 0 | 0 | 0 | 0 | 6017636 | 90.22.1_0 |  |  | Medicina di Laboratorio |  |  | 1 | sangue venoso | plasma | tappo verde acqua 5 mL |  | Immunoagglutinazione | microg/mL | 9,55 | 9,60 |  |  |  | Ospedale di Treviso: P - Ospedale di Oderzo: U | Range terapeutico: : 10 - 20
667 |  | FENOBARBITAL [S] | FENOBARBITAL FARMACO | 0 | 0 | 0 | 0 | 0 | 0 | 6017636 | 90.09.3_2 |  |  | Medicina di Laboratorio |  |  | 1 | sangue venoso | plasma | tappo verde acqua 5 mL |  | Immunoenzimatico | microg/mL | 7,10 | 7,15 |  |  |  | Ospedale di Treviso: P (U solo per Pediatria) - Ospedale di Oderzo: U | range terapeutico : : 10 - 30
669 |  | CARBAMAZEPINA | CARBAMAZEPINA FARMACO | 0 | 0 | 0 | 0 | 0 | 0 | 6017636 | 90.12.3_0 |  |  | Medicina di Laboratorio |  |  | 1 | sangue venoso | plasma | tappo verde acqua 5 mL |  | Immunoagglutinazione | microg/mL | 11,8 | 11,85 |  |  |  | Ospedale di Treviso: P - Ospedale di Oderzo: U | 4 - 12 :
670 |  | PRIMIDONE |  | 0 | 0 | 0 | 0 | 0 | 0 | 6017636 | 90.37.5_0 |  |  | Medicina di Laboratorio |  |  | 20 | sangue venoso | siero | Tappo rosso 6 mL |  | HPLC | mg/L | 8.05 | [5 empty] | 5 - 10
673 |  | FARMACI ANTITUMORALI - METHOTREXATE | METOTREXATE | 0 | 0 | 0 | 0 | 0 | 0 | 6017636 | 90.20.5_4 |  |  | Medicina di Laboratorio |  |  | 3 | sangue venoso | siero | tappo ruggine 5 mL |  | Immunoenzimatico | micromol/L | 8,30 | 64,00 |  |  |  | Ospedale di Treviso: P solo per Ematologia | 0.3-5.0 :
674 |  | BENZODIAZEPINE [S] | BENZODIAZEPINE FARMACO | 0 | 0 | 0 | 1 | 0 | 0 | 6017636 |  |  |  | Medicina di Laboratorio | Degenti - Enti e Strutture Convenzionate |  | 1 | sangue venoso | siero | tappo ruggine 5 mL |  | EIA | ng/mL di diazepam |  | Per Enti e Strutture convenzionate |  |  |  | Ospedale di Treviso: U/P - Ospedale di Oderzo: U solo per Pronto Soccorso (in questo caso, non programmare nella stessa richiesta altri esami urgenti con destinazione COD). Il trasporto a Treviso è programmato tutti i giorni alle ore 11.00 (compreso festivi). Per particolari necessità contattare il Laboratorio di Oderzo. | Range terapeutico : 100 - 1000
675 |  | FARMACI ANTIINFIAMMATORI - SALICILATI | SALICILEMIA FARMACO | 0 | 0 | 0 | 0 | 0 | 0 | 6017636 | 90.20.4_5 |  |  | Medicina di Laboratorio |  |  | 3 | sangue venoso | siero | tappo ruggine 5 mL |  | Colorimetrico | mg/dL | 6,40 | 129,00 |  |  |  | Ospedale di Treviso: P | Range terapeutico : 15.0 - 30.0
676 |  | ETOSUCCIMIDE |  | 0 | 0 | 0 | 0 | 0 | 0 | 6017636 | 90.20.2_0 |  |  | Medicina di Laboratorio |  |  | 20 | sangue venoso | siero | Tappo rosso 6 mL |  | HPLC | microg/mL | 8.05 | [5 empty] | 40 - 100
677 |  | ACIDO VALPROICO | ACIDO VALPROICO FARMACO | 0 | 0 | 0 | 0 | 0 | 0 | 6017636 | 90.03.4_0 |  |  | Medicina di Laboratorio |  |  | 1 | sangue venoso | plasma | tappo verde acqua 5 mL |  | Immunoenzimatico | microg/mL | 8,25 | 8,30 |  |  |  | Ospedale di Treviso: P (U solo per Pediatria) - Ospedale di Oderzo: U | Intervalli terapeutici : : 50 - 100
678 |  | TEOFILLINA [S] | TEOFILLINA BASALE FARMACO | 0 | 0 | 0 | 0 | 0 | 0 | 6017636 | 90.41.2_0 |  |  | Medicina di Laboratorio |  |  | 1 | sangue venoso | plasma | tappo verde acqua 5 mL |  | Immunoagglutinazione | microg/mL | 9,70 | 9,75 |  |  |  | Ospedale di Treviso: P - Ospedale di Oderzo: U | Range terapeutico : : 10 - 20
68 |  | FERRO [S] | SIDEREMIA | 0 | 0 | 0 | 0 | 0 | 0 | 6017636 | 90.22.5_0 |  |  | Medicina di Laboratorio |  |  | 1 | sangue venoso | plasma | tappo verde acqua 5 mL |  | Colorimetrico | microg/dL | 2,30 | 2,35 |  |  |  |  | 33 - 193 :
6804 |  | ESAME CITOLOGICO URINE |  | 0 | 0 | 0 | 0 | 0 | 0 | 6017636 |  |  |  | Anatomia Patologica |  |  | 15 | Seconde Urine del mattino | Urine | Apposito (con liquido fissativo) |  | citologico |  | 14,40 (per ogni campione) |  | E' necessaria la prenotazione.;Va raccolta la seconda urina del mattino;è sufficiente riempire il contenitore fino alla tacca di 40 mL.;La raccolta va ripetuta per 3 giorni consecutivi (un contenitore al giorno).;Una volta raccolta,l'urina va conservata in luogo fresco; si raccomanda di riavvitare correttamente il tappo per evitare la fuoriuscita di urina dal contenitore. I tre campioni vanno riconsegnati al Centro Prelievi di Borgo Cavalli o di Oderzo.
681 |  | ANTIDEPRESSIVI TRICICLICI [U] | ANTIDEPRESSIVI TRICICLICI NELL'URINA | 0 | 0 | 0 | 0 | 0 | 0 | 6017636 |  |  |  | Medicina di Laboratorio | Solo DEGENTI |  | 3 | Urine fresche |  | Provetta per urine |  | EIA | ng/mL | [5 empty] | Analisi programmabile come Urgenza solo dal Pronto Soccorso degli Ospedali di Treviso e di Oderzo: in questo caso, non programmare nella stessa richiesta anche esami urgenti su sangue. La refertazione avviene comunque in modalità routinaria.
682 |  | ANTIDEPRESSIVI TRICICLICI [S] | ANTIDEPRESSIVI TRICICLICI SIERO | 0 | 0 | 0 | 1 | 0 | 0 | 6017636 |  |  |  | Medicina di Laboratorio | Degenti - Enti e Strutture Convenzionate |  | 1 | sangue venoso | siero | tappo ruggine 5 mL |  | EIA | ng di nortriptilina/mL |  | Per Enti e strutture convenzionate |  |  |  | Ospedale di Treviso: U/P; Ospedale di Oderzo: U solo per Pronto Soccorso (in questo caso, non programmare nella stessa richiesta altri esami urgenti con destinazione COD). Il trasporto a Treviso è programmato tutti i giorni alle ore 11.00 (compreso festivi). Per particolari necessità contattare il Laboratorio di Oderzo. | Intervalli terapeutici : : 50 - 150
683 |  | OSMOLALITA' [U] | OSMOLALITA' URINARIA | 0 | 0 | 0 | 0 | 0 | 0 | 6017636 | 90.34.7_3 |  |  | Medicina di Laboratorio |  |  | 1 | urine prima minzione mattino | urina | provetta per urine fondo tondo |  | Crioscopia | mosm/kg | 3,05 | 3,10 | Si esegue su un campione delle prime urine del mattino. |  |  | Ospedale di Treviso: P (U solo per Pediatria) | 400 - 1200 :
684 |  | OSMOLALITA' [S] | OSMOLALITA' PLASMATICA | 0 | 0 | 0 | 0 | 0 | 0 | 6017636 | 90.34.7_2 |  |  | Medicina di Laboratorio |  |  | 1 | sangue venoso | plasma | tappo verde 4 mL |  | Crioscopia | mosm/kg | 3,05 | 3,10 |  |  |  | Ospedale di Treviso: P (U solo per Pediatria). | 275 - 300 :
694 |  | ACIDO TRICLORACETICO [U] | ACIDO TRICLORACETICO | 0 | 0 | 0 | 1 | 0 | 0 | 6017636 |  |  |  | Medicina di Laboratorio | Prestazione di Medicina del lavoro: si effettua solo in Convenzione, Libera Professione |  | 30 | urina fine turno | urina | provetta urine a fondo tondo |  | HPLC | Rapporto mg Ac. Tricloracetico/gr creatinina |  | richiedibile solo da Enti o Strutture convenzionate | deve essere prenotato anche il cod.4564 Creatinuria spot |  |  |  | 0.0 - 5.5 :
695 |  | ACIDO MUCONICO [U] | ACIDO MUCONICO | 0 | 0 | 0 | 1 | 0 | 0 | 6017636 |  |  |  | Medicina di Laboratorio | Prestazione di Medicina del lavoro: si effettua solo in Convenzione, Libera Professione |  | 30 | urine fine turno | urine | provetta urine a fondo tondo |  | HPLC | mg Ac. t.t Muconico/ gr creatinina |  | richiedibile solo da Enti o Strutture convenzionate | Deve essere prenotato anche il cod. 4564 Creatinuria spot |  |  |  | 0.0 - 0.5 :
697 |  | DROGHE D'ABUSO: BUPRENORFINA [U] | BUPRENORFINA NELL'URINA | 0 | 0 | 0 | 1 | 0 | 0 | 6017636 |  |  |  | Medicina di Laboratorio |  |  | 5 | Urine fresche |  | Provetta per urine |  | CEDIA | ng/mL | 6,10 | Per Enti e Strutture convenzionate |  |  |  | Analisi programmabile come Urgenza solo dal Pronto Soccorso degli Ospedali di Treviso e di Oderzo: in questo caso, non programmare nella stessa richiesta anche esami urgenti su sangue. La refertazione avviene comunque in modalità routinaria. | <5 :
698 |  | BARBITURICI [S] | BARBITURICI FARMACO | 0 | 0 | 0 | 1 | 0 | 0 | 6017636 | 90.09.3_4 |  |  | Medicina di Laboratorio | Degenti - Enti e Strutture Convenzionate |  | 1 | sangue venoso | siero | tappo ruggine 5 mL |  | EIA | microg/ml |  | Per Enti e Strutture convenzionate |  |  |  | Ospedale di Treviso: U/P - Ospedale di Oderzo: U solo per Pronto Soccorso (in questo caso, non programmare nella stessa richiesta altri esami urgenti con destinazione COD). Il trasporto a Treviso è programmato tutti i giorni alle ore 11.00 (compreso festivi). Per particolari necessità contattare il Laboratorio di Oderzo.
699 |  | FARMACI ANTIINFIAMMATORI - ACETAMINOFENE O PARACETAMOLO | PARACETAMOLO FARMACO | 0 | 0 | 0 | 0 | 0 | 0 | 6017636 | 90.20.4_3 |  |  | Medicina di Laboratorio |  |  | 3 | sangue venoso | siero | tappo ruggine 5 mL |  | spettrofotometrico | microg/mL | 6,40 | 81,00 |  |  |  | Ospedale di Treviso: P solo per Pronto Soccorso e Pediatria | Range terapeutico : : 5 - 20
7 |  | RETICOLOCITI | RETICOLOCITI | 0 | 0 | 0 | 0 | 0 | 0 | 6017636 | 90.74.5_0 |  |  | Medicina di Laboratorio |  |  | 1 |  | sangue intero | tappo lilla chiaro |  | citometria a flusso e colorazione cationica | %;10³/mm³ | 4,80 | 4,85 |  |  |  |  | % : 0.5 - 2 assoluti : 27 - 125
701 |  | ACIDO MANDELICO [U] | ACIDO MANDELICO | 0 | 0 | 0 | 1 | 0 | 0 | 6017636 |  |  |  | Medicina di Laboratorio | Prestazione di Medicina del lavoro: si effettua solo in Convenzione, Libera Professione |  | 30 | urine fine turno | urine | provetta urine a fondo tondo |  | HPLC | mg Ac.Mandelico/gr creatinina |  | richiedibile solo da Enti o Strutture convenzionate | Deve essere prenotato anche il codice 4564 Creatinuria spot |  |  |  | 0 - 300 :
702 |  | ACIDI METILIPPURICI FINE TURNO [U] | ACIDO METILIPPURICO (acidi metilippurici) FINE TURNO | 0 | 0 | 0 | 1 | 0 | 0 | 6017636 |  |  |  | Medicina di Laboratorio | Prestazione di Medicina del lavoro: si effettua solo in Convenzione, Libera Professione |  | 30 | urine fine turno | urina | provetta urine a fondo tondo |  | HPLC | mg Ac. metilippurico/gr creatinina |  | richiedibile solo da Enti o Strutture convenzionate | Deve essere prenotato anche il cod. 4564 Creatinuria spot |  |  |  | 0 - 1500 :
703 |  | ACIDO IPPURICO [U] | ACIDO IPPURICO | 0 | 0 | 0 | 1 | 0 | 0 | 6017636 |  |  |  | Medicina di Laboratorio | Prestazione di Medicina del lavoro: si effettua solo in Convenzione, Libera Professione |  | 30 | urine fine turno | urine | provetta per urine a fondo tondo |  | HPLC | mg Ac.ippurico/mg creatinina |  | richiedibile solo da Enti o Strutture convenzionate | Deve essere prenotato anche il codice 4564 Creatinuria spot |  |  |  | 0 - 1600 :
704 |  | ACIDO FENILGLIOSSILICO [U] | ACIDO FENILGLIOSSILICO | 0 | 0 | 0 | 1 | 0 | 0 | 6017636 |  |  |  | Medicina di Laboratorio | Prestazione di Medicina del lavoro: si effettua solo in Convenzione, Libera Professione |  | 30 | urine fine turno | urine | provetta urine a fondo tondo |  | HPLC | mg Ac.fenilgliossilico/gr creatinina |  | richiedibile solo da Enti o Strutture convenzionate | Deve essere prenotato anche il codice 4564 Creatinuria spot |  |  |  | 0 - 240 :
705 |  | ACIDO MANDELICO INIZIO TURNO [U] | ACIDO MANDELICO INIZIO TURNO | 0 | 0 | 0 | 1 | 0 | 0 | 6017636 |  |  |  | Medicina di Laboratorio | Prestazione di Medicina del lavoro: si effettua solo in Convenzione, Libera Professione |  | 30 | urine inizio turno | urine | provetta urine a fondo tondo |  | HPLC | mg Ac.mandelico/gr creatinina |  | richiedibile solo da Enti o Strutture convenzionate | Deve essere prenotato anche il codice 4564 Creatinuria spot |  |  |  | 0 - 300 :
706 |  | ACIDI METILIPPURICI INIZIO TURNO [U] | ACIDO METILIPPURICO (acidi metilippurici) INIZIO TURNO | 0 | 0 | 0 | 1 | 0 | 0 | 6017636 |  |  |  | Medicina di Laboratorio | Prestazione di Medicina del lavoro: si effettua solo in Convenzione, Libera Professione |  | 30 | urina inizio turno | urina | provetta urine a fondo tondo |  | HPLC | mg Ac. metilippurico/gr creatinina |  | richiedibile solo da Enti o Strutture convenzionate | Deve essere prenotato anche il cod. 4564 Creatinuria spot |  |  |  | 0 - 1500 :
707 |  | ACIDO IPPURICO INIZIO TURNO [U] | ACIDO IPPURICO INIZIO TURNO | 0 | 0 | 0 | 1 | 0 | 0 | 6017636 |  |  |  | Medicina di Laboratorio | Prestazione di Medicina del lavoro: si effettua solo in Convenzione, Libera Professione |  | 30 | urine inizio turno | urine | provetta urine a fondo tondo |  | HPLC | mg Ac.ippurico/gr creatinina |  | solo per Enti o Strutture convenzionate | Deve essere prenotato anche il codice 4564 Creatinuria spot |  |  |  | 0 - 1600 :
708 |  | ACIDO FENILGLIOSSILICO INIZIO TURNO [U] | ACIDO FENILGLIOSSILICO INIZIO TURNO | 0 | 0 | 0 | 1 | 0 | 0 | 6017636 |  |  |  | Medicina di Laboratorio | Prestazione di Medicina del lavoro: si effettua solo in Convenzione, Libera Professione |  | 30 | urine inizio turno | urine | provetta urine a fondo tondo |  | HPLC |  | richiedibile solo da Enti o Strutture convenzionate |  | Deve essere prenotato anche il codice 4564 Creatinuria spot |  |  |  | 0 - 100 :
710 |  | 2-5 ESANDIONE [U] | 2-5 ESANDIONE URINARIO | 0 | 0 | 0 | 1 | 0 | 0 | 6017636 |  |  |  | Medicina di Laboratorio | Prestazione di Medicina del lavoro: si effettua solo in Convenzione, Libera Professione |  | 30 | urine fine turno | urina | provetta urine a fondo tondo |  | HPLC | mg 2-5 Esandione/gr creatinina |  | Richiedibile solo da Enti o Strutture convenzionate | Deve essere prenotato anche il cod.4564 Creatinuria spot |  |  |  | 0.0 - 5.0 :
711 |  | METIL-ETIL-CHETONE [U] | METIL-ETIL-CHETONE | 0 | 0 | 0 | 1 | 0 | 0 | 6017636 |  |  |  | Medicina di Laboratorio | Prestazione di Medicina del lavoro: si effettua solo per Convenzioni, Libera Professione |  | 30 | urine fine turno | urine | provetta urine |  | HPLC | mg metil-etil-chetone/gr creatinina |  | Richiedibile solo da Enti e Strutture convenzionate | Deve essere prenotato anche il cod. 4564 Creatinuria spot |  |  |  | 0.0 - 5.0 :
714 |  | EMOGLOBINA GLICATA PEDIATRICA | HbA1C, A1C | 0 | 0 | 0 | 0 | 0 | 0 | 6017636 |  |  |  | Medicina di Laboratorio | Solo Esterni |  | 3 | sangue venoso | sangue capillare | contenitore dedicato |  | HPLC | %, ;mmol/mol | 10,80 | 10,90 | Prelievo di sangue capillare.;Dopo il prelievo, il campione è stabile per 12-18 ore se conservato a 2-8 °C |  |  |  | % : 4 - 6 mmol/mol : 20 - 42
84 |  | FOSFATASI ALCALINA | FOSFATASI ALCALINA | 0 | 0 | 0 | 0 | 0 | 0 | 6017636 | 90.23.5_0 |  |  | Medicina di Laboratorio |  |  | 1 | sangue venoso | plasma | tappo verde acqua 5 mL |  | Colorimetrico | U/L | 2,30 | 2,35 |  |  |  | Ospedale di Treviso: U/P - Ospedale di Oderzo: U | varia per età : Adulto Femmina: : 35 - 104 Adulto Maschio: : 40 - 129
85 |  | GAMMA GLUTAMIL TRANSPEPTIDASI - GGT [S] | GAMMA GT | 0 | 0 | 0 | 0 | 0 | 0 | 6017636 | 90.25.5_2 |  |  | Medicina di Laboratorio |  |  | 1 | sangue venoso | plasma | tappo verde acqua 5 mL |  | Colorimetrico-enzimatico | U/L | 2,30 | 2,35 |  |  |  | Ospedale di Treviso: U/P - Ospedale di Oderzo: U | Maschio 0-6 mesi : : 12 - 122 Femmina 0-6 mesi : : 15 - 132 Maschio oltre 6 mesi : : 8 - 61 Femmina oltre 6 mesi : : 5 - 36
86 |  | ASPARTATO AMINOTRANSFERASI (AST) (GOT) [S] | AST | 0 | 0 | 0 | 0 | 0 | 0 | 6017636 | 90.09.2_0 |  |  | Medicina di Laboratorio |  |  | 1 | sangue venoso | plasma | tappo verde acqua 5 mL |  | Test U.V. | U/L | 2,30 | 2,35 |  |  |  | Ospedale di Treviso: U/P - Ospedale di Oderzo: U | Varia per sesso : Maschio : 4 - 40 Femmina : 4 - 32
87 |  | ALANINA AMINOTRANSFERASI (ALT) (GPT) [S] | ALT | 0 | 0 | 0 | 0 | 0 | 0 | 6017636 | 90.04.5_0 |  |  | Medicina di Laboratorio |  |  | 1 | sangue venoso | plasma | tappo verde acqua 5 mL |  | Spettrofotometrico U.V. | U/L | 2,30 | 2,35 |  |  |  | Ospedale di Treviso: U/P - Ospedale di Oderzo: U | Varia per sesso : Maschio : 4 - 41 Femmina : 4 - 33
89 |  | CREATINCHINASI (CPK O CK) | CPK CREATINFOSFOCHINASI (CK) | 0 | 0 | 0 | 0 | 0 | 0 | 6017636 | 90.15.4_2 |  |  | Medicina di Laboratorio |  |  | 1 | sangue venoso | plasma | tappo verde acqua 5 mL |  | Test U.V. | U/L | 2,30 | 2,35 |  |  |  | Ospedale di Treviso: U/P - Ospedale di Oderzo: U | Femmine: : 20 - 180 Maschi: : 20 - 200
8910 |  | CITOMEGALOVIRUS DNA SU SANGUE |  | no | no | si | si | no | no | 6017636 | 91.15.C_2 |  |  | Microbiologia | Interni ed esterni |  | 5 | Sangue venoso | Plasma | Provetta vacutainer da 3 ml tappo lilla da emocromo | Refrigerato a 4-8°C in posizione verticale | PCR | UI/ml | 31.9 | [5 empty] | 34,5 UI/ml - 1,0 x 10^ 7 Ui/ml
8911 |  | CMV DNA SU URINE | CITOMEGALOVIRUS DNA SU URINA | no | no | si | si | no | no | 6017636 | 91.15.C_3 |  |  | Microbiologia | Interni / Esterni |  | 5 | Urina | Urina | Provetta apposita per raccolta urine;(si ritira al CUP e ai Distretti o si acquista in farmacia) | Il campione appena raccolto può essere conservato a 2-8°C per 24 ore. Per tempi di conservazione superiori congelare il materiale a -20°C. Consegnare direttamente al personale tecnico della Microbiologia. | RT-PCR | copie/ml | 31.9 | [5 empty] | 216 -
8915 |  | STREPTOCOCCUS PNEUMONIAE SU URINE ANTIGENE | Ricerca Pneumococco su urine | no | si | no |  | no | no | 6017636 | 91.08.6_0 |  |  | Microbiologia | Interni ed esterni | Modalità di raccolta: Utilizzare contenitore in plastica sterile da 150 ml (tappo giallo con sonda) e riempire mezzo vasetto. Sollevare l'etichetta protettiva, inserire la provetta vacutainer capovolta (tappo arancione) e riempire fino alla cessazione del flusso. | 3 | Urina | Urina | Contenitore tappo a vite da 150 ml con dispositivo per raccolta sottovuoto e provetta vacutainer tappo arancione; (si ritira al CUP e ai Distretti o si acquista in farmacia) | Conservare in frigorifero la provetta tappo arancione e consegnare il prima possibile (massimo 8 ore). | Immunocromatografico | Test qualitativo | 5.15
8916 |  | S. PNEUMONIAE SU LIQUOR | Ricerca Pneumococco | no | si | no |  | no | no | 6017636 | 90.85.3_2 | Specificare "S. pneumoniae" |  | Microbiologia | Interni ed esterni |  | 3 | Liquor | Liquor | Provetta sterile | Consegnare in Laboratorio prima possibile o conservare refrigerato a 4-8°C | Immunocromatografico | Test qualitativo | 5.15
9 |  | EMOCROMO (Hb, GR, GB, HCT, PLT, IND. DERIV., F. L.) | EMOCROMO (con formula leucocitaria) | 0 | 0 | 0 | 0 | 0 | 0 | 6017636 | 90.62.2_2 |  |  | Medicina di Laboratorio |  |  | 1 | sangue venoso | sangue intero | tappo lilla chiaro 3 mL |  | Citometria a flusso e citochimica alla perossidasi | Test multiparametrico | 4,10 | 4,15 | Sono compresi in questa prestazione: piastrine, globuli bianchi, globuli rossi, emoglobina, ematocrito, volume cellulare medio, MCH, MCHC, Granulociti Neutrofili % e assoluti, Linfociti % e assoluti, Monociti % e assoluti, Granulociti Eosinofili % e assoluti, Granulociti basofili % e assoluti. |  |  | Ospedale di Treviso: P solo per Neurochirurgia T.I. e Rianimazione (nell'ambito del protocollo relativo al trapianto d'organi ) - Ospedale di Oderzo: U solo per OBI Pediatrico | varia per età e sesso :
90 |  | LATTATO DEIDROGENASI (LDH) [S] | LDH LATTICODEIDROGENASI | 0 | 0 | 0 | 0 | 0 | 0 | 6017636 | 90.29.2_2 |  |  | Medicina di Laboratorio |  |  | 1 | sangue venoso | plasma | tappo verde acqua 5 ml |  | Spettrofotometrico U.V. | U/L | 2,30 | 2,35 |  |  |  | Ospedale di Treviso: U/P - Ospedale di Oderzo: U | varia per età e sesso : Adulto Femmina: : 135 - 214 Adulto maschio : 135 - 225
900 |  | IgE specifiche CEFACLOR c7 |  | si | [5 empty] | 6017636 |  |  |  | Medicina di Laboratorio |  |  | 10 | sangue venoso | siero | tappo ruggine 6 mL |  | Fluoroimmunoenzimatico | kUa/L | [6 empty] | Concentrazioni di IgE allergene-specifiche superiori a 0.1kUa/L indicano presenza di sensibilizzazione.
9001 |  | ANTIBIOGRAMMA | ABG | no | si | no |  | no | no | 6017636 | 90.85.2_0 |  |  | Microbiologia |  |  | 5 |  | Colonie da coltura di germi | Capsula di Petri con terreno di coltura per i germi |  | MIC |  | 10.75
9003 |  | TAMPONE FARINGEO COLTURALE |  | no | si | no |  | no | no | 6017636 | 90.93.5_2 |  |  | Microbiologia | Interni ed eterni | Rimanere a digiuno dalla mezzanotte precedente. Non assumere antibiotici da almeno 5-6 giorni, se è in corso una terapia antimicrobica bisogna segnalarla al momento del prelievo. La mattina del prelievo non utilizzare colluttori antibatterici orali. | 5 |  | Secrezione faringea | TAMPONE TAPPO VIOLA con terreno di trasporto | Temperatura ambiente in posizione verticale | Colturale, se pos. identificazione(spettrometria di massa) + antibiogramma (MIC) |  | euro 5.45
9004 |  | TAMPONE NASALE DESTRO COLTURALE |  | no | si | no |  | no | no | 6017636 | 90.93.3_15 |  |  | Microbiologia | Interni ed esterni |  | 5 |  | Secrezione nasale | TAMPONE TAPPO VIOLA con terreno di trasporto | Temperatura ambiente in posizione verticale | Colturale, se pos. identificazione(spettrometria di massa) + antibiogramma (MIC) |  | 5.9
9005 |  | TAMPONE NASALE SINISTRO COLTURALE |  | no | si | no |  | no | no | 6017636 | 90.93.3_15 |  |  | Microbiologia | Interni ed esterni |  | 5 |  | Secrezione nasale | TAMPONE TAPPO VIOLA con terreno di trasporto | Temperatura ambiente in posizione verticale | Colturale, se pos. identificazione(spettrometria di massa) + antibiogramma (MIC) |  | 5.9
9007 |  | TAMPONE AURICOLARE SINISTRO COLTURALE |  | no | si | no |  | no | no | 6017636 | 90.93.8_3 |  |  | Microbiologia | Interni ed esterni | Modalità di preparazione al prelievo: Non assumere antibiotici da almeno 5-6 giorni o applicare disinfettanti locali, salvo diversa indicazione del proprio medico curante. Se è in corso una terapia antimicrobica bisogna segnalarla al momento del prelievo. | 7 |  | Secreto auricolare | TAMPONE TAPPO VIOLA con terreno di trasporto | Temperatura ambiente in posizione verticale | Colturale, se pos. identificazione(spettrometria di massa) + antibiogramma (MIC) |  | 5.9
9008 |  | TAMPONE AURICOLARE DESTRO COLTURALE |  | no | si | no |  | no | no | 6017636 | 90.93.8_2 |  |  | Microbiologia | Interni ed esterni | Modalità di preparazione al prelievo: Non assumere antibiotici da almeno 5-6 giorni o applicare disinfettanti locali, salvo diversa indicazione del proprio medico curante. Se è in corso una terapia antimicrobica bisogna segnalarla al momento del prelievo. | 7 |  | Secreto auricolare | TAMPONE TAPPO VIOLA con terreno di trasporto | Temperatura ambiente in posizione verticale | Colturale, se pos. identificazione(spettrometria di massa) + antibiogramma (MIC) |  | 5.9
901 |  | IgE specifiche nCyn d1 g216 (ricombinante) |  | si | [5 empty] | 6017636 |  |  |  | Medicina di Laboratorio |  |  | 10 | sangue venoso | siero | tappo ruggine 6 mL |  | Fluoroimmunoenzimatico | kUa/L | [6 empty] | Concentrazioni di IgE allergene-specifiche superiori a 0.1kUa/L indicano presenza di sensibilizzazione.
9010 |  | TAMPONE OCULARE SINISTRO COLTURALE |  | no | si | no |  | no | no | 6017636 | 90.93.A_3 |  |  | Microbiologia | Interni ed esterni | Modalità di preparazione al prelievo: Non assumere antibiotici da almeno 5-6 giorni o applicare disinfettanti locali, salvo diversa indicazione del proprio medico curante. Se è in corso una terapia antimicrobica bisogna segnalarla al momento del prelievo. | 5 |  | Secrezione oculare | TAMPONE TAPPO ARANCIONE con terreno di trasporto | Temperatura ambiente in posizione verticale | Colturale, se pos. identificazione(spettrometria di massa) + antibiogramma (MIC). PCR |  | 5.9
9011 |  | TAMPONE OCULARE DESTRO COLTURALE |  | no | si | no |  | no | no | 6017636 | 90.93.A_2 |  |  | Microbiologia | Interni ed esterni | Modalità di preparazione al prelievo: Non assumere antibiotici da almeno 5-6 giorni o applicare disinfettanti locali, salvo diversa indicazione del proprio medico curante. Se è in corso una terapia antimicrobica bisogna segnalarla al momento del prelievo. | 5 |  | Secrezione oculare | TAMPONE TAPPO ARANCIONE con terreno di trasporto | Temperatura ambiente in posizione verticale | Colturale, se pos. identificazione(spettrometria di massa) + antibiogramma (MIC). PCR |  | 5.9
9012 |  | FECI COPROCOLTURA | Esame colturale feci | no | si | no |  | no | no | 6017636 | 90.94.3_0 | Patogeni ricercati: Salmonella spp, Campilobacter spp, Shigella spp. |  | Microbiologia | Interni ed esterni | Modalità di raccolta: Fornirsi di apposito contenitore per feci con spatolina di raccolta. Le feci devono essere emesse su una superficie asciutta e ben pulita (padella, sacchetto di plastica, foglio di carta), senza essere contaminate dall'urina. Riempire circa metà vasetto raccogliendo le feci con l'apposito cucchiaio attaccato al tappo. Chiudere bene il contenitore facendo attenzione a non sporcarlo esternamente. | 7 |  | Feci | Contenitore sterile con spatolina di raccolta e tappo a vite senza terreno di trasporto. Riempire almeno 1/3 del barattolo | Consegnare entro 1 ora al laboratorio o conservare in frigorifero per un massimo di 24 ore. | Colturale, se pos. identificazione(spettrometria di massa) + antibiogramma (MIC) |  | 8.3
9013 |  | URINOCOLTURA 3 CAMPIONI |  | no | si | no |  | no | no | 6017636 | 90.93.6_0;90.93.6_0;90.93.6_0 |  |  | Microbiologia | Interni ed esterni |  | 5 |  | Urina | 3 provette apposite per raccolta urine (si ritirano al CUP e ai Distretti o si acquistano in farmacia) | Refrigerati a 4-8°C in posizione verticale | Colturale, se pos. identificazione (spettrometria di massa) + antibiogramma (MIC) |  | 30.15 |  | Raccogliere le urine della prima minzione del mattino. PULIRE ACCURATAMENTE I GENITALI CON UN DETERGENTE (Sapone neutro, saugella, ecc.) ED ASCIUGARE CON UN PANNO PULITO AVENDO CURA DI NON TOCCARE I BORDI CON LE MANI, RACCOGLIERE IL GETTO INIZIALE, INTERMEDIO E FINALE DELLA STESSA MINZIONE DIRETTAMENTE NEI CONTENITORI STERILI. RICHIUDERLI IMMEDIATAMENTE E RECAPITARLI ENTRO 30 MINUTI DALLA RACCOLTA. N.B. QUALORA L'INTERESSATO RACCOGLIENDO IL CAMPIONE AL DOMICILIO NON SIA IN GRADO DI CONSEGNARLO ENTRO I 30 MINUTI PREVISTI PUO' CONSERVARLO IN FRIGORIFERO PER IL TEMPO NECESSARIO. | Per informazioni dettagliate di raccolta vedasi " COME PREPARARSI AGLI ESAMI DI LABORATORIO"
9014 |  | URINOCOLTURA | Esame colturale dell'urina da mitto intermedio | no | si | no |  | no | no | 6017636 | 90.94.2_5 | Nel caso di un prelievo pediatrico con sacchetto utilizzare: 90.94.2_8 urocoltura pediatrica |  | Microbiologia | Interni ed esterni | vedi sezione ALLEGATI in fondo alla presente scheda | 5 |  | Urina da mitto intermedio | Contenitore tappo a vite da 150 ml con dispositivo per raccolta sottovuoto e provetta vacutainer tappo arancione; (si ritira al CUP e ai Distretti o si acquista in farmacia) | Referigerato a 4-8°C in posizione verticale | Colturale, se pos. identificazione(spettrometria di massa) + antibiogramma (MIC) |  | 10.05
9016 |  | ESCREATO COLTURALE |  | no | si | no |  | no | no | 6017636 | 90.93.6_0 | microscopico e colturale | Se richiesti più esami su escreato consegnare il campione allegando tutte le etichette. | Microbiologia | Interni ed eterni | Modalità di raccolta: L'espettorato deve provenire dalle basse vie aeree e non essere contaminato da saliva. Raccogliere il campione al mattino e lontano dall’assunzione di cibo. Fornirsi di apposito contenitore in plastica sterile - togliere eventuali protesi dentarie - lavare i denti e sciacquare accuratamente il cavo orale - aprire il contenitore senza toccarne l’interno con le dita - raccogliere il campione sotto diretti colpi di tosse profonda - chiudere accuratamente il contenitore subito dopo. | 5 |  | Espettorato | Contenitore sterile da 150 ml tappo rosso | Consegnato prima possibile o conservato refrigerato a 4-8°C | Batterioscopico + Colturale, se pos. identificazione(spettrometria di massa) + antibiogramma (MIC) |  | 7.6
9021 e 9023 |  | MICOBATTERI (BK) COLTURALE SU BRONCOASPIRATO |  | no | si | no | si | no | no | 6017636 | 91.01.9_3 | Colturale e batterioscopico diretto Per i reparti ospedalieri: programmare sempre anche la ricerca molecolare dei micobatteri (9295) |  | Microbiologia | Interni ed esterni | Volume minimo 5 ml | 70 |  | broncoaspirato | contenitore sterile tappo a vite | Consegnare prima possibile o conservare refrigerato a 4-8°C | Colturale su Lowestein-Jensen e Bactec MGIT 960 Microscopia dopo colorazione fluorocromica con auramina |  | 21.65
9024 e 9022 |  | MICOBATTERI (BK) COLTURALE SU… |  | no | si | no | si | no | no | 6017636 | 91.01.9_17 | Specificare in richiesta il tipo di materiale Colturale e batterioscopico diretto Per i reparti ospedalieri: programmare sempre anche la ricerca molecolare dei micobatteri (9295) |  | Microbiologia | interni ed esterni |  | 70 |  |  | contenitore sterile | Consegnare primapossibile o conservare refrigerato a 4-8°C | Colturale su Lowestein-Jensen e Bactec MGIT 960 Microscopia dopo colorazione fluorocromica con auramina |  | euro 21.65
9027 e 9026 |  | MICOBATTERI (BK) COLTURALE SU URINE |  | no | si | no | si | no | no | 6017636 | 91.01.9_5 | Per i reparti ospedalieri: programmare sempre anche la ricerca molecolare dei micobatteri (9295) |  | Microbiologia | Interni ed esterni | Modalità di raccolta: Raccogliere le urine della prima minzione del mattino: un campione al giorno per tre giorni consecutivi. Nei pazienti portatori di catetere vescicale non è indicato raccogliere il campione dalla sacca urinaria. Fornirsi di apposito contenitore in plastica sterile. - appena svegli fare un bidet accurato - raccogliere tutta l'urina emessa con la prima minzione del mattino (almeno 50 mL) - chiudere accuratamente il contenitore subito dopo. | 70 | urine | urine | Contenitore sterile tappo a vite da 150 ml con almeno 50 ml di urine | Consegnare prima possibile o refrigerare a 4-8°C | Colturale su Lowestein-Jensen e Bactec MGIT 960 Microscopia dopo colorazione fluorocromica con auramina |  | euro 21.65
9028 e 9025 |  | MICOBATTERI (BK) COLTURALE SU ESCREATO |  | no | si | no | si | no | no | 6017636 | 91.01.9_2 | Colturale e batterioscopico diretto Per i reparti ospedalieri: programmare sempre anche la ricerca molecolare dei micobatteri (9295) | Se richiesti più esami su escreato consegnare il campione allegando tutte le etichette. | Microbiologia | Interni ed esterni | Modalità di raccolta: L'espettorato deve provenire dalle basse vie aeree e non essere contaminato da saliva. Raccogliere il campione al mattino e lontano dall’assunzione di cibo. Fornirsi di apposito contenitore in plastica sterile -togliere eventuali protesi dentarie - lavare i denti e sciacquare accuratamente il cavo orale - aprire il contenitore senza toccarne l’interno con le dita - raccogliere il campione sotto diretti colpi di tosse profonda - chiudere accuratamente il contenitore subito dopo. | 70 | escreato del primo mattino | Escreato, volume minimo di 5 ml. Si consiglia di raccogliere 3 campioni in 3 giorni consecutivi. | Contenitore sterile con tappo a vite | Consegnare prima possibile o refrigerare a 4-8°C in posizione verticale | Colturale su Lowestein-Jensen e Bactec MGIT 960 Microscopia dopo colorazione fluorocromica con auramina |  | euro 21.65
9029 |  | MICOBATTERI ANTIBIOGRAMMA | [7 empty] | 6017636 |  |  |  | Microbiologia |  |  | 40 |  | Colonie da coltura di micobatteri | terreno di coltura per micobatteri |  | saggio su Bactec Mgit 960 |  | euro 50.1 |  | Il campione va mantenuto a temperatura ambiente
903 |  | IgE specifiche nCup a1 t226 (ricombinante) |  | si | [5 empty] | 6017636 |  |  |  | Medicina di Laboratorio |  |  | 10 | sangue venoso | siero | tappo ruggine 6 mL |  | Fluoroimmunoenzimatico | kUa/L | [6 empty] | Concentrazioni di IgE allergene-specifiche superiori a 0.1kUa/L indicano presenza di sensibilizzazione.
9030 |  | ANTIMICOGRAMMA |  | no | si | no |  | no | no | 6017636 |  |  |  | Microbiologia |  |  | 5 |  | Colonie da coltura di lieviti | Capsula di Petri con terreno di coltura per i miceti |  | MIC |  | euro 9.3
9031 |  | MICETI COLTURALE LIQUIDO ARTROCENTESI |  | no | si | no |  | no | no | 6017636 | 90.98.4_42 | Specificare in richiesta "liquido artrocentesi" o "liquido sinoviale" |  | Microbiologia | Interni ed esterni |  | 35 |  | Liquido artrocentesi o sinoviale, 8 - 10 mL per flacone | Flacone per miceti (verde tappo grigio) | Temperatura ambiente in posizione verticale. Consegnare il prima possibile. | Esame colturale, identificazione (spettrometria di massa) |  | 2.9
9033 |  | MICOBATTERI TIPIZZAZIONE CON SONDE |  | no | si | si |  | no | no | 6017636 |  |  |  | Microbiologia |  |  | 40 |  | Colonie da coltura di micobatteri | terreno di coltura per micobatteri |  | tipizzazione con sonde DNA probe |  | euro 33.1 |  | Il campione va mantenuto a temperatura ambiente
9035 |  | FECI CLOSTRIDIUM DIFFICILE ANTIGENE E TOSSINA |  | no | si | no |  | no | no | 6017636 | 90.90.6_1 |  |  | Microbiologia | Interni ed esterni | Fornirsi di apposito contenitore per feci con spatolina di raccolta. Le feci devono essere emesse su una superficie asciutta e ben pulita (padella, sacchetto di plastica, foglio di carta), senza essere contaminate dall'urina. Riempire circa metà vasetto raccogliendo le feci con l'apposito cucchiaio attaccato al tappo. Chiudere bene il contenitore facendo attenzione a non sporcarlo esternamente. | 3 |  | Feci | Contenitore sterile con spatolina di raccolta e tappo a vite senza terreno di trasporto. Riempire almeno 1/3 del barattolo | Consegnare il prima possibile. | Immunoenzimatico (EIA) |  | euro 5.15 |  | Campione adeguato: feci da scarica diarroica (tipo 5, 6 e 7 della scala di Bristol). Campioni di feci formate sono considerati non idonei.
9036 |  | TAMPONE PREPUZIALE COLTURALE | tampone solco balano prepuziale | no | si | no | si | no | no | 6017636 | 90.93.3_20 | Patogeno ricercato: lieviti patogeni. Nel sospetto di ulcera da Haemophilus ducreyi segnalare in richiesta |  | Microbiologia | Interni ed esterni | Modalità di preparazione al prelievo: Non assumere antibiotici o antimicotici per via orale o locale da almeno 5-6 giorni, salvo diversa indicazione del proprio medico curante. Se è in corso una terapia antimicrobica bisogna segnalarla al momento del prelievo. La mattina del prelievo non fare il bidet, se proprio necessario farlo solo con acqua. | 5 |  | Secrezioni prepuziali | TAMPONE TAPPO VIOLA con terreno di trasporto | Temperatura ambiente in posizione verticale | Colturale, se pos. identificazione(spettrometria di massa) + antibiogramma (MIC) |  | euro 5.45
9037 |  | TAMPONE RETTALE COLTURALE |  | no | si | no |  | no | no | 6017636 | 90.94.3_0 |  |  | Microbiologia |  |  | 7 |  | Tampone rettale | TAMPONE TAPPO VIOLA con terreno di trasporto per batteri |  | Colturale se + Identificazione (spettrometria di massa e agglutinazione in casi specifici) , ABG |  | euro 8.3 |  | Il campione va mantenuto a temperatura ambiente
9038 |  | MICETI COLTURALE LIQUIDO PERITONEALE |  | no | si | no |  | no | no | 6017636 | 90.98.4_42 | Specificare in richiesta "liquido peritoneale" |  | Microbiologia | Interni ed esterni |  | 35 |  | Liquido peritoneale, 8 - 10 mL per flacone | Flacone per miceti (verde tappo grigio) | Temperatura ambiente in posizione verticale. Consegnare il prima possibile. | Esame colturale, identificazione (spettrometria di massa) |  | 2.9
904 |  | IgE specifiche rPla a1 t241 (ricombinante) |  | si | [5 empty] | 6017636 |  |  |  | Medicina di Laboratorio |  |  | 10 | sangue venoso | siero | tappo ruggine 6 mL |  | Fluoroimmunoenzimatico | kUa/L | [6 empty] | Concentrazioni di IgE allergene-specifiche superiori a 0.1kUa/L indicano presenza di sensibilizzazione.
9040 e 9039 |  | MICOBATTERI (BK) COLTURALE SU LIQUIDO PLEURICO |  | no | si | no | si | no | no | 6017636 | 91.01.9_14 | Colturale e batterioscopico diretto Per i reparti ospedalieri: programmare sempre anche la ricerca molecolare dei micobatteri (9295) |  | Microbiologia | Interni ed esterni | Volume minimo 15 ml | 70 |  | liquido pleurico | Contenitore sterile con tappo a vite. | Consegnare prima possibile o conservare a 4-8°C | Colturale su Lowestein-Jensen e Bactec MGIT 960 Microscopia dopo colorazione fluorocromica con auramina |  | euro 14.1
9041 |  | VIBRIO CHOLERAE COLTURALE |  | no | si | no |  | no | no | 6017636 | 91.11.3_0 |  |  | Microbiologia | Interni / Esterni |  | 5 |  | Feci | Contenitore sterile per feci con spatolina di raccolta e tappo a vite senza terreno di trasporto |  | Colturale se + Identificazione (spettrometria di massa e sierologiche) |  | euro 1.85 |  | Modalità di raccolta: Fornirsi di apposito contenitore per feci con spatolina di raccolta. Le feci devono essere emesse su una superficie asciutta e ben pulita (padella, sacchetto di plastica, foglio di carta), senza essere contaminate dall'urina. Riempire circa metà vasetto raccogliendo le feci con l'apposito cucchiaio attaccato al tappo. Chiudere bene il contenitore facendo attenzione a non sporcarlo esternamente. Consegnare entro 1 ora al laboratorio o conservare in frigorifero per un massimo di 24 ore.
9043 e 9042 |  | MICOBATTERI (BK) COLTURALE SU GASTROASPIRATO |  | no | si | no |  | no | no | 6017636 | 91.01.9_15 | Colturale e batterioscopico diretto Per i reparti ospedalieri: programmare sempre anche la ricerca molecolare dei micobatteri (9295) |  | Microbiologia | Interni ed esterni | Volume minimo 5 ml Il campione va raccolto al mattino dopo almeno 8 ore di digiuno, è consigliato raccogliere 3 campioni in 3 giorni consecutivi. | 70 |  | gastroaspirato | Contenitore sterile con tappo a vite con carbonato di sodio (da richiedere in Microbiologia) | Consegnare prima possibile o conservare a +4-8°C | Colturale su Lowestein-Jensen e Bactec MGIT 960 Microscopia dopo colorazione fluorocromica con auramina |  | euro 14.1
9045 e 9044 |  | MICOBATTERI (BK) COLTURALE SU LIQUIDO ASCITICO |  | no | si | no | si | no | no | 6017636 | 91.01.9_13 | Colturale e batterioscopico diretto Per i reparti ospedalieri: programmare sempre anche la ricerca molecolare dei micobatteri (9295) |  | Microbiologia | Interni ed esterni | Volume minimo 10 ml | 70 |  | liquido ascitico | provette sterili con citrato trisodico | Consegnare prima possibile o conservare a 4-8°C | Colturale su Lowestein-Jensen e Bactec MGIT 960 Microscopia dopo colorazione fluorocromica con auramina |  | euro 14.1
9046 |  | FECI CLOSTRIDIUM PERFRIGENS TOSSINA |  | no | si | no |  | no | no | 6017636 | 90.93.3_13 | Specificare in richiesta "per tossina Clostridium perfrigens" |  | Microbiologia |  | Fornirsi di apposito contenitore per feci con spatolina di raccolta. Le feci devono essere emesse su una superficie asciutta e ben pulita (padella, sacchetto di plastica, foglio di carta), senza essere contaminate dall'urina. Riempire circa metà vasetto raccogliendo le feci con l'apposito cucchiaio attaccato al tappo. Chiudere bene il contenitore facendo attenzione a non sporcarlo esternamente. | 3 |  | Feci | Contenitore sterile con spatolina di raccolta e tappo a vite senza terreno di trasporto. | Consegnare entro 1 ora al laboratorio o conservare in frigorifero per un massimo di 18 ore. | Agglutinazione |  | euro 5.15
9049 e 9048 |  | MICOBATTERI (BK) COLTURALE SU PUS |  | no | si | no |  | no | no | 6017636 | 91.01.9_11 | Colturale e batterioscopico diretto Per i reparti ospedalieri: programmare sempre anche la ricerca molecolare dei micobatteri (9295) |  | Microbiologia | Interni ed esterni | Massima quantità possibile di campione. | 70 | pus | pus | Contenitore sterile con tappo a vite | Consegnare prima possibile o conservare a 4-8°C | Colturale su Lowestein-Jensen e Bactec MGIT 960. Microscopia dopo colorazione fluorocromica con auramina. |  | euro 14.1
905 |  | IgE specifiche nAmb a1 w230 (ricombinante) |  | si | [5 empty] | 6017636 |  |  |  | Medicina di Laboratorio |  |  | 10 | sangue venoso | siero | tappo ruggine 6 mL |  | Fluoroimmunoenzimatico | kUa/L | [6 empty] | Concentrazioni di IgE allergene-specifiche superiori a 0.1kUa/L indicano presenza di sensibilizzazione.
9050 |  | BRONCO ASPIRATO COLTURALE |  | no | si | no |  | no | no | 6017636 | 90.93.7_3 |  |  | Microbiologia |  |  | 5 |  | Aspirato bronchiale | Apposito set per la raccolta delle secrezioni bronchiali |  | BATTERIOSCOPICO + COLTURALE se + ID (spettrometria di massa) + antibiogramma (MIC) |  | euro 7.6 |  | campione consegnato prima possibile o conservato a +4°C
9051 |  | PUS COLTURALE SU .......... |  | no | si | no |  | no | no | 6017636 | 90.93.J_10 | Specificare in richiesta sede e tipo di lesione |  | Microbiologia |  | Modalità di preparazione al prelievo: Non assumere antibiotici da almeno 5-6 giorni o applicare disinfettanti locali, salvo diversa indicazione del proprio medico curante. Se è in corso una terapia antimicrobica bisogna segnalarla al momento del prelievo. | 11 |  | pus | Flacone aerobio e anaerobio (stessi per emocolture), 8 - 10 mL di campione per flacone Per quantità inferiori è possibile utilizzare il flacone pediatrico con 1 - 3 mL di campione Si può utilizzare anche una provetta sterile o un contenitore sterile da 150 ml tappo rosso |  | Colturale se + Identificazione (spettrometria di massa) MIC |  | euro 5.9 |  |  |  | Specificare sempre in "testo quesito" la sede del prelievo
9052 |  | TAMPONE DA FERITA COLTURALE |  | no | si | no |  | no | no | 6017636 | 90.93.K_2 | Specificare in richiesta tipologia e sede della ferita |  | Microbiologia | Interni ed esterni |  | 7 |  | Secrezione in sede di ferita | TAMPONE TAPPO VIOLA con terreno di trasporto | Temperatura ambiente in posizione verticale | Colturale, se pos. identificazione (spettrometria di massa) + antibiogramma (MIC) |  | euro 5.9
9053 |  | TAMPONE DA PIAGA COLTURALE |  | no | si | no |  | no | no | 6017636 | 90.93.K_5 | Specificare in richiesta il tipo e la sede della lesione |  | Microbiologia | Interni ed esterni | Modalità di preparazione al prelievo: Non assumere antibiotici da almeno 5-6 giorni o applicare disinfettanti locali, salvo diversa indicazione del proprio medico curante. Se è in corso una terapia antimicrobica bisogna segnalarla al momento del prelievo. | 7 |  | Secrezione purulenta | TAMPONE TAPPO VIOLA con terreno di trasporto | Temperatura ambiente in posizione verticale | Colturale, se pos. identificazione (spettrometria di massa) + antibiogramma (MIC) |  | euro 5.9
9054 |  | CATETERE COLTURALE |  | no | si | no |  | no | no | 6017636 | 90.93.3_4 | Specificare in richiesta la sede del catetere |  | Microbiologia |  |  | 5 |  | Estremità distale di catetere con lunghezza inferiore ai 5 cm. Non aggiungere terreno di coltura liquido (BHI). Consegnare al laboratorio il prima possibile o conservare refrigerato a 4-8C° | Contenitore sterile da 150 ml tappo rosso |  | COLTURALE, se + ID (spettrometria di massa) + antibiogramma MIC |  | euro 5.9
9055 |  | CATETERE VENOSO |  | no | si | no |  | no | no | 10184 |  | Richiedibile dal distretto di Asolo |  | Microbiologia |  |  | 5 |  | Estremità distale di catetere | Contenitore sterile da 150 ml tappo rosso |  | COLT se + ID (prove bioch.) MIC |  | euro 5.9 |  | Inviare a secco in Laboratorio
9056 |  | TAMPONE VULVARE COLTURALE |  | no | si | no |  | no | no | 6017636 | 90.93.3_24 | Patogeni ricercati: lieviti patogeni |  | Microbiologia | Interni ed esterni | Modalità di preparazione al prelievo: Non assumere antibiotici o antimicotici per via orale o locale da almeno 5-6 giorni, salvo diversa indicazione del proprio medico curante. Se è in corso una terapia antimicrobica bisogna segnalarla al momento del prelievo. La mattina del prelievo non fare il bidet, se proprio necessario farlo solo con acqua. | 5 |  | Secrezioni vulvari | TAMPONE TAPPO VIOLA con terreno di trasporto | Temperatura ambiente in posizione verticale al massimo 24 ore | Colturale, se pos. identificazione(spettrometria di massa) + antibiogramma (MIC) |  | euro 5.9
9057 |  | TAMPONE ENDOCERVICALE COLTURALE |  | no | si | no |  | no | no | 6017636 | 90.93.3_21 |  |  | Microbiologia | Interni ed esterni | Modalità di preparazione al prelievo: Attendere almeno 4-5 giorni dalla fine del ciclo mestruale Attendere almeno 7 giorni dall’esecuzione di un pap-test Non effettuare irrigazioni vaginali e non utilizzare prodotti per l’igiene intima contenenti disinfettanti e antibatterici da almeno 4 giorni Non assumere antibiotici o antimicotici per via orale o locale (creme, candelette od ovuli) da almeno 5-6 giorni, salvo diversa indicazione del proprio medico curante. Se in corso una terapia antimicrobica bisogna segnalarla al momento del prelievo Evitare rapporti sessuali il giorno prima del prelievo La mattina dell’esame, se necessario fare il bidet solo con acqua | 5 |  | Secrezione endocervicale | TAMPONE TAPPO VIOLA con terreno di trasporto | Temperatura ambiente in posizione verticale | Colturale, se pos. identificazione (spettrometria di massa) + antibiogramma (MIC) |  | euro 5.45
9059 |  | TAMPONE OMBELICALE COLTURALE |  | no | si | no |  | no | no | 6017636 | 90.93.K_6 |  |  | Microbiologia | Interni ed esterni |  | 5 |  | Secrezione ombelicale | TAMPONE TAPPO VIOLA con terreno di trasporto | Temperatura ambiente in posizione verticale | Colturale, se pos. identificazione(spettrometria di massa) + antibiogramma (MIC) |  | euro 5.9
906 |  | IgE specifiche nArt v3 w233 (ricombinante) |  | si | [5 empty] | 6017636 |  |  |  | Medicina di Laboratorio |  |  | 10 | sangue venoso | siero | tappo ruggine 6 mL |  | Fluoroimmunoenzimatico | kUa/L | [6 empty] | Concentrazioni di IgE allergene-specifiche superiori a 0.1kUa/L indicano presenza di sensibilizzazione.
9064 |  | PROTESI VASCOLARE COLTURALE |  | no | si | no |  | no | no | 6017636 | 90.93.J_7 | Specificare in richiesta sede e tipo di valvola |  | Microbiologia | Interni ed esterni |  | 5 |  | Frammento protesico | Contenitore sterile da 150 ml tappo rosso | Aggiungere terreno liquido fino alla completa immersione. Consegnare prima possibile o conservare refrigerato a 4-8°C in posizione verticale. | Colturale, se pos. identificazione(spettrometria di massa) + antibiogramma (MIC) |  | euro 5.9
9065 |  | PROTESI VALVOLARE COLTURALE |  | no | si | no |  | no | no | 6017636 | 90.93.J_7 | Specificare in richiesta sede e tipo di protesi |  | Microbiologia | Interni ed esterni |  | 5 |  | Frammento valvolare | Contenitore sterile da 150 ml tappo rosso | Aggiungere terreno liquido. Consegnare prima possibile o conservare refrigerato a 4-8°C in posizione vericale. | Colturale, se pos. identificazione(spettrometria di massa) + antibiogramma (MIC) |  | euro 5.9
9066 |  | PUNTI SUTURA COLTURALE |  | no | si | no |  | no | no | 6017636 | 90.93.K_9 | Specificare "punti sutura" |  | Microbiologia | Interni ed esterni |  | 5 |  | Punti sutura | Contenitore sterile da 150 ml tappo rosso. | Aggiungere BHI fino alla completa immersione. Consegnare prima possibile o conservare refrigerato a 4-8°C in posizione vericale. | Colturale, se pos. identificazione(spettrometria di massa) + antibiogramma (MIC) |  | euro 5.9
907 |  | IgE specifiche rDer p23 d209 (ricombinante) |  | si | [5 empty] | 6017636 |  |  |  | Medicina di Laboratorio |  |  | 10 | sangue venoso | siero | tappo ruggine 6 mL |  | Fluoroimmunoenzimatico | kUa/L | [6 empty] | Concentrazioni di IgE allergene-specifiche superiori a 0.1kUa/L indicano presenza di sensibilizzazione.
9071 |  | CATETERE O DERIVAZIONE LIQUORALE COLTURALE |  | no | si | no |  | no | no | 6017636 | 90.93.3_4 | Specificare in richiesta "derivazione liquorale" |  | Microbiologia |  |  | 5 |  | Estremità distale catetere | Contenitore sterile da 150 ml tappo rosso | Inviare immediatamente in Laboratorio a secco. | Colturale se + Identificazione (spettrometria di massa) MIC |  | euro 5.9
9078 |  | FECI BACILLUS CEREUS COLTURALE |  | no | si | no |  | no | no | 6017636 |  |  |  | Microbiologia |  |  | 7 |  | Feci | Contenitore sterile per feci con spatolina di raccolta e tappo a vite senza terreno di trasporto |  | Colturale se + Identificazione (spettrometria di massa), TOSSINA (AGG) , MIC |  | euro 1.85 |  | Modalità di raccolta: Fornirsi di apposito contenitore per feci con spatolina di raccolta. Le feci devono essere emesse su una superficie asciutta e ben pulita (padella, sacchetto di plastica, foglio di carta), senza essere contaminate dall'urina. Riempire circa metà vasetto raccogliendo le feci con l'apposito cucchiaio attaccato al tappo. Chiudere bene il contenitore facendo attenzione a non sporcarlo esternamente. Consegnare entro 1 ora al laboratorio o conservare in frigorifero per un massimo di 24 ore.
908 |  | IgE specifiche rFel d4 e228 (ricombinante) |  | si | [5 empty] | 6017636 |  |  |  | Medicina di Laboratorio |  |  | 10 | sangue venoso | siero | tappo ruggine 6 mL |  | Fluoroimmunoenzimatico | kUa/L | [6 empty] | Concentrazioni di IgE allergene-specifiche superiori a 0.1kUa/L indicano presenza di sensibilizzazione.
9080 |  | BATTERIOSCOPICO DIRETTO | [7 empty] | 6017636 |  |  |  | Microbiologia |  |  | 2 |  | Campione strisciato su vetrino o materiale da strisciare | Vetrino strisciato o materiale in contenitore sterile |  | Batterioscopico |  | euro 1.7
9082 |  | TAMPONE CUTANEO COLTURALE |  | no | si | no |  | no | no | 6017636 | 90.93.3_8 |  |  | Microbiologia | interni ed esterni | Modalità di preparazione al prelievo: Non assumere antibiotici da almeno 5-6 giorni o applicare disinfettanti locali, salvo diversa indicazione del proprio medico curante. Se è in corso una terapia antimicrobica bisogna segnalarla al momento del prelievo. | 7 |  | Secrezioni o pustole | TAMPONE TAPPO VIOLA con terreno di trasporto | Temperatura ambiente in posizione verticale | Colturale, se pos. identificazione (spettrometria di massa) + antibiogramma (MIC) |  | euro 5.9
9091 |  | TAMPONE VAGINALE senza TRICHOMONAS |  | no | si | no |  | no | no | 10184 |  | Solo per il distretto di Asolo |  | Microbiologia |  |  | 5 | Tampone vaginale | Secrezioni vaginali | - VETRINO + - TAMPONE TAPPO VIOLA con terreno di trasporto per batteri | Temperatura ambiente | COLT se + ID (prove bioch.) MIC |  | euro 9.95 |  | Modalità di preparazione al prelievo: Attendere almeno 4-5 giorni dalla fine del ciclo mestruale Attendere almeno 7 giorni dall’esecuzione di un pap-test Non effettuare irrigazioni vaginali e non utilizzare prodotti per l’igiene intima contenenti disinfettanti e antibatterici da almeno 4 giorni Non assumere antibiotici o antimicotici per via orale o locale (creme, candelette od ovuli) da almeno 5-6 giorni, salvo diversa indicazione del proprio medico curante Se in corso una terapia antimicrobica bisogna segnalarla al momento del prelievo Evitare rapporti sessuali il giorno prima del prelievo La mattina dell’esame, se necessario fare il bidet solo con acqua | L'esame viene eseguito in libera professione esclusivamente su campione già prelevato.
9092 |  | BATTERIOSCOPICO LIQUOR | [7 empty] | 6017636 | 90.86.4_51 |  |  | Microbiologia | Interni ed esterni |  | 2 |  | Liquor | Contenitore sterile | Consegnare prima possibile o refrigerare a 4-8°C in posizione verticale | Batterioscopico |  | euro 1.7
9094 |  | FRAMMENTI TISSUTALI COLTURALE |  | no | si | no |  | no | no | 6017636 | 90.93.J_6 | Specificare in richiesta "frammenti tissutali" e la sede del prelievo |  | Microbiologia | Interni ed esterni |  | 5 |  | Frammento tissutale | Contenitore sterile da 150 ml tappo rosso | Aggiungere terreno di coltura liquido fino alla completa immersione ed inviare in Laboratorio prima possibile | Colturale se pos. identificazione(spettrometria di massa) + antibiogramma (MIC) |  | euro 5.9
910 |  | IgE specifiche rCan f2 e102 (ricombinante) |  | si | [5 empty] | 6017636 |  |  |  | Medicina di Laboratorio |  |  | 10 | sangue venoso | siero | tappo ruggine 6 mL |  | Fluoroimmunoenzimatico | kUa/L | [6 empty] | Concentrazioni di IgE allergene-specifiche superiori a 0.1kUa/L indicano presenza di sensibilizzazione.
9101 |  | AC ANTI-TREPONEMA PALLIDUM | SIEROLOGIA SIFILIDE; LUE SCREENING | no | no | no | si | si | no | 6017636 | 91.10.B_2 | In caso di risultato dubbio o positivo verranno eseguiti automaticamente i test di approfondimento RPR e TPHA |  | Microbiologia | Interni ed esterni | sangue | 10 | sangue venoso | siero | Provetta vacutainer da 6 ml tappo beige | Temperatura ambiente in posizione verticale | CLIA | test qualitativo | euro 5.85 |  | Ricerca di Ig totali | In caso di necessità di approfondimenti (TPHA-RPR) la risposta potrebbe richiedere tempi superiori a quanto indicato.
9107 |  | SIEROLOGIA EBV | SIEROLOGIA PER MONONUCLEOSI; AC ANTI EPSTEIN BARR VIRUS, IgG ANTI EBNA IgM ANTI VCA | no | no | no | si | si | no | 6017636 | 91.21.6_0 | vengono erogati: IgG anti-EBNA e IgM anti-VCA di EBV IgG anti-EBNA si positivizzano dopo 6 mesi dalla fase acuta, sono segno di infezione pregressa |  | Microbiologia | Interno ed esterni |  | 4 | sangue venoso | siero | Provetta vacutainer da 6 ml tappo beige | Temperatura ambiente in posizione verticale | CLIA | EBNA IgG U/ml - VCA IgM U/ml | euro 23.8 | [5 empty] | EBNA IgG assenti: <5 : VCA IgM assenti: <20 :
911 |  | IgE specifiche rCan f5 e226 (ricombinante) |  | si | [5 empty] | 6017636 |  |  |  | Medicina di Laboratorio |  |  | 10 | sangue venoso | siero | tappo ruggine 6 mL |  | Fluoroimmunoenzimatico | kUa/L | [6 empty] | Concentrazioni di IgE allergene-specifiche superiori a 0.1kUa/L indicano presenza di sensibilizzazione.
9111 |  | PROTEINA C REATTIVA (PCR) | PCR | 0 | 0 | 0 | 0 | 0 | 0 | 6017636 | 90.72.3_2 |  |  | Medicina di Laboratorio |  |  | 1 | sangue venoso | plasma | tappo verde acqua 5 mL |  | Immunoturbidimetria | mg/dL | 4,20 | 4,25 |  |  |  | Ospedale di Treviso: U/P - Ospedale di Oderzo: U | 0.0 - 0.5 :
9112 |  | STREPTOCOCCO ANTICORPI ANTISTREPTOLISINA-O [T.A.S.] | TAS | 0 | 0 | 0 | 0 | 0 | 0 | 6017636 | 91.08.5_0 |  |  | Medicina di Laboratorio |  |  | 1 | sangue venoso | plasma | tappo verde acqua 5 mL |  | Immunoturbidimetria | U/mL | 4,30 | 4,35 |  |  |  |  | varia per età : Adulti: : 0 - 200
9114 |  | FATTORE REUMATOIDE | RAT | 0 | 0 | 0 | 0 | 0 | 0 | 6017636 | 90.64.2_0 |  |  | Medicina di Laboratorio |  |  | 1 | sangue venoso | plasma | tappo verde acqua 5 mL |  | Immunoturbidimetria | U/mL | 4,20 | 4,25 |  |  |  |  | 0.0 - 14 :
9117 |  | AC ANTI ECHINOCOCCO | SIEROLOGIA IDATIDOSI | no | no | no |  | si | no | 6017636 | 90.90.E_0 | Rileva esclusivamente ac anti Echinococcus granulosus. Ricerca di Ig totali |  | Microbiologia | Interni ed esterni |  | 5 | sangue venoso | siero | Provetta vacutainer da 6 ml tappo beige | Temperatura ambiente in posizione verticale | IMMUNOCROMATOGRAFICO | Test qualitativo | euro 7.1
912 |  | IgE specifiche nAsp o21 k87 (ricombinante) |  | si | [5 empty] | 6017636 |  |  |  | Medicina di Laboratorio |  |  | 10 | sangue venoso | siero | tappo ruggine 6 mL |  | Fluoroimmunoenzimatico | kUa/L | [6 empty] | Concentrazioni di IgE allergene-specifiche superiori a 0.1kUa/L indicano presenza di sensibilizzazione.
9121 |  | ANTICORPI ANTI NUCLEO (ANA) | AC ANTI NUCLEO | [6 empty] | 6017636 | 90.52.4_0 |  |  | Medicina di Laboratorio |  |  | 10 | sangue venoso | siero | tappo ruggine 3.5 mL |  | Immunofluorescenza Indiretta (IFI) | Titolo | 8,50 | 24,00 |  |  |  |  | Negativo
9122 |  | ANTICORPI ANTI MUSCOLO LISCIO (ASMA) | AC ANTI MUSCOLO LISCIO | [6 empty] | 6017636 | 90.52.2_0 | [5 empty] | 10 | sangue venoso | siero | tappo ruggine 3.5 mL |  | IFI | Titolo | 6,55 | 24,00 |  |  |  |  | Negativo :
9123 |  | ANTICORPI ANTI CELLULE PARIETALI GASTRICHE (APCA) | AC ANTI PARETE MUCOSA GASTRICA | [6 empty] | 6017636 | 90.48.1_0 | [5 empty] | 10 | sangue venoso | siero | tappo ruggine 3.5 mL |  | IFI | Titolo | 7,35 | 25,00 |  |  |  |  | Negativo :
9125 |  | ANTICORPI ANTI MITOCONDRI (AMA) | AC ANTI MITOCONDRI | [6 empty] | 6017636 | 90.52.1_0 | [5 empty] | 10 | sangue venoso | siero | tappo ruggine 3.5 mL |  | IFI | Titolo | 8,35 | 24,00 |  |  |  |  | Negativo :
9126 |  | AGGLUTINAZIONE PER BRUCELLA | WRIGHT | no | no | no |  | si | no | 10184 | 90.88.2_0 |  |  | Microbiologia | Interni ed esterni |  | 5 | sangue venoso | siero | Provetta vacutainer da 6 ml tappo beige | Temperatura ambiente in posizione verticale | Agglutinazione diretta | rapporto di diluizione | euro 2.9 |  | Ricerca di Ig totali
913 |  | IgE specifiche rAra h6 2s albumina f447 (ricombinante) |  | si | [5 empty] | 6017636 |  |  |  | Medicina di Laboratorio |  |  | 10 | sangue venoso | siero | tappo ruggine 6 mL |  | Fluoroimmunoenzimatico | kUa/L | [6 empty] | Concentrazioni di IgE allergene-specifiche superiori a 0.1kUa/L indicano presenza di sensibilizzazione.
9130 |  | AC ANTI CHLAMYDIA PNEUMONIAE IgG IgM | Ac anti Chlamydia pneumoniae | no | no | no |  | si | no | 6017636 |  |  |  | Microbiologia |  |  | 15 | sangue venoso | siero | Provetta vacutainer da 6 ml tappo beige |  | EIA | test qualitativo | euro 20.4
9131 | 9131 | ANTICORPI ANTI CITOPLASMA DEI NEUTROFILI (accorpamento) | AC ANTI CITOPLASMA DEI NEUTROFILI | [6 empty] | 6017636 | 90.48.2_2 , 90.48.2_3 | Il codice accorpamento 9131 NON è prenotabile dai Centri di Prenotazione per Esterni. |  |  |  |  | 10 | sangue venoso | siero | tappo ruggine 3.5 mL |  | IFI | Titolo | Vedi singole prestazioni | 38,50 | L'accorpamento comprende le prestazioni Anticorpi anti citoplasma dei neutrofili (C-ANCA) e Anticorpi anti citoplasma dei neutrofili (P-ANCA). | Il protocollo diagnostico adottato dal Laboratorio prevede come test riflessi in caso di positività della ricerca degli Ac anti citoplasma dei neutrofili, la determinazione degli Anticorpi anti mieloperossidasi (MPO) e degli Anticorpi anti proteinasi 3 (PR3).
9132 |  | STREPTOCOCCO ANTICORPI ANTI DNAsi B | AC ANTI DNAsi B ADN B | [6 empty] | 6017636 | 91.09.1_0 | [5 empty] | 15 | sangue venoso | siero | tappo ruggine 3.5 mL |  | Nefelometrico | U/mL | 5.2 | 5,25 |  |  |  |  | 0 - 200 :
9134 |  | QUANTIFERON | Diagnosi immunologica infezione Mycobacterium tubercolosis, Tubercolosi, batterio tubercolare. | no | no | no | si | si | no | 6017636 | 90.99.1_1, 90.99.1_2 | 90.99.1_1 MICOBATTERI DIAGNOSI IMMUNOLOGICA DI INFEZIONE TUBERCOLARE LATENTE [IGRA1] 90.99.1_2 MICOBATTERI DIAGNOSI IMMUNOLOGICA DI INFEZIONE TUBERCOLARE LATENTE [IGRA2] |  | Microbiologia | Interni ed esterni |  | 15 | sangue venoso | Sangue intero | 4 provette specifiche da richiedere alla Microbiologia | Temperatura ambiente in posizione verticale | EIA | ESAT-6/CFP-10(CD4+): UI/ml - ESAT-6/CFP-10(CD8+): UI/ml | euro 116.65 |  | Le provette devono pervenire alla Microbiologia dalle ore 8 alle ore 13 dal lunedì al giovedì esclusi festivi e prefestivi | Le provette, riempite fino al segno riportato, devono essere agitate delicatamente in modo che il sangue sporchi tutta la parete interna della provetta. |  |  | < 0.30 NEG : 0.30-1 BL : > 1 POS :
9135 |  | SIEROLOGIA GALATTOMANNANO PER ASPERGILLO SU SANGUE | GALATTOMANNANO SU SIERO | no | no | no | si | si | no | 6017636 | 90.97.6_4 |  |  |  | Interni ed esterni |  | 10 | sangue venoso | siero | provetta vacutainer da 6 ml tappo beige | temperatura ambiente in posizione verticale | EIA | Test qualitativo | euro 5.15
9136 |  | SIEROLOGIA GALATTOMANNANO PER ASPERGILLO SU BAL | RICERCA GALATTOMANNANO SU BRONCOLAVAGGIO ALVEOLARE | no | no | no | si | si | no | 6017636 | 90.97.6_3 |  |  | Microbiologia | Interni ed esterni | BRONCOLAVAGGIO ALVEOLARE (BAL) | 5 | BRONCOLAVAGGIO ALVEOLARE (BAL) | BRONCOLAVAGGIO ALVEOLARE (BAL) | contenitore sterile con tappo a vite o contenitore per broncoscopia | Refrigerato a 2-8 C° | CLIA | Test qualitativo.Viene riportato il valore indice. | 5.15
914 |  | IgE specifiche rAna o3 f443 (ricombinante) |  | si | [5 empty] | 6017636 |  |  |  | Medicina di Laboratorio |  |  | 10 | sangue venoso | siero | tappo ruggine 6 mL |  | Fluoroimmunoenzimatico | kUa/L | [6 empty] | Concentrazioni di IgE allergene-specifiche superiori a 0.1kUa/L indicano presenza di sensibilizzazione.
9141 |  | GASTROPANEL | TEST DI FUNZIONALITA' GASTRICA | [6 empty] | 6017636 | 90.26.1_3; 90.38.F_2; 90.38.F_3; 90.94.4_0 |  |  | Medicina di Laboratorio | Interni ed esterni | Condizioni per il prelievo: digiuno da 12 ore | 7 | Sangue venoso | Siero | Tappo giallo ocra 3.5 mL | Consegnare il campione al Laboratorio entro 30 min. se mantenuto a T ambiente; entro 60 min. se mantenuto in ghiaccio fondente. Per periodi più lunghi sierare entro 30 min. dal prelievo e congelare il siero a -20°C | Chemiluminescenza | Pepsinogeno I: ng/mL - Pepsinogeno II: ng/mL - Gastrina 17: pmol/L - Ac anti H. pylori: EIU | euro 34.45 |  | Il materiale deve essere consegnato in Segreteria entro le ore 10 dal lunedì al venerdì esclusi festivi. N.B. si ricorda che la scorretta conservazione, nei tempi e nei modi, del campione può inficiarne in maniera rilevante il risultato. | Per i PAZIENTI ESTERNI è richiesta la prenotazione presso i Centri di Prenotazione mediante impegnativa del medico esclusiva per “Gastropanel” (codice accorpamento GASTP). La prestazione consiste in un prelievo di sangue eseguito presso "Attività Diurna Area Medica" dell’Ospedale di Cà Foncello nei giorni di lunedì e mercoledì dalle ore 7.00 alle ore 7.30. I pazienti devono presentarsi muniti di impegnativa del medico, foglio di prenotazione ed etichette, fornite loro all’atto della prenotazione. |  |  | Pepsinogeno I: 70.0 - 240.0; Pepsinogeno II: ≤13; PGI/PGII: ≥3; Gastrina: 1.7 - 7.6; Ac anti H. pylori: ≤30
9143 |  | AC ANTI BARTONELLA IgG e IgM | Sierologia per malattia da graffio di gatto | no | no | no |  | si | no | 6017636 | 90.87.R_0 |  |  | Microbiologia | Interni ed esterni |  | 15 | sangue venoso | siero | Provetta vacutainer da 6 ml tappo beige | Temperatura ambiente in posizione verticale | IFA | rapporto di diluizione | euro 19.7 | [5 empty] | IgG assenti< 1/64 : IgM assenti< 1/20 :
9144 |  | COMPLEMENTO C1 INIBITORE | C1 INATTIVATORE | [6 empty] | 6017636 | 90.60.1_0 | [5 empty] | 15 | sangue venoso | siero | tappo ruggine 3.5 mL |  | Nefelometrico | mg/dL | 5,45 | 5,50 |  |  |  |  | 22.0 - 34.0 :
9146 |  | PRECIPITINE ANTI MICROPOLISPORA FAENI | Ac anti Micropolispora faeni | 0 | 0 | 0 | 0 | 1 | 0 | 10184 | 90.97.2_0 | Specificare "Micropolispora" |  | Microbiologia | Interni ed esterni |  | 10 | sangue venoso | siero | Provetta vacutainer da 6 ml tappo beige | Temperatura ambiente in posizione verticale | Immunoprecipitazione | test qualitativo | euro 10 |  | Ricerca de IgG totali
9149 | 9149 | IGG SOTTOCLASSE 1, 2, 3, 4 (accorpamento) | IGG SOTTOCLASSI | 0 | 0 | 0 | 0 | 0 | 0 | 6017636 | 90.68.4_2 , 90.68.4_3 , 90.68.4_4 , 90.68.4_5 | Codice dell'accorpamento nel CVP: SOTCLG - Il codice accorpamento 9149 NON è prenotabile dai Centri di Prenotazione per Esterni |  | Medicina di Laboratorio |  |  | 10 | sangue venoso | siero | tappo ruggine 3.5 mL |  | Nefelometrico | mg/dL |  | 53,00 | L'accorpamento comprende: IgG sottoclasse 1, IgG sottoclasse 2, IgG sottoclasse 3, IgG sottoclasse 4 |  |  |  | Vedi singole prestazioni :
915 |  | IgE specifiche rBer e1 2s albumina f354 (ricombinante) |  | si | [5 empty] | 6017636 |  |  |  | Medicina di Laboratorio |  |  | 10 | sangue venoso | siero | tappo ruggine 6 mL |  | Fluoroimmunoenzimatico | kUa/L | [6 empty] | Concentrazioni di IgE allergene-specifiche superiori a 0.1kUa/L indicano presenza di sensibilizzazione.
9150 |  | IGA SECRETORIE [SALIVA] | IGA SALIVARI | 0 | 0 | 0 | 0 | 0 | 0 | 6017636 | 90.67.5_3 |  |  | Medicina di Laboratorio |  |  | 2 | saliva | saliva | contenitore sterile |  | Nefelometrico | mg/dL |  |  |  |  | Modalità di raccolta: il soggetto deve sciacquarsi la bocca con acqua e rimanere seduto con la testa leggermente reclinata in avanti. Per almeno 5' deve minimizzare i movimenti orofacciali. La saliva che sgocciola dal labbro inferiore va raccolta in un contenitore sterile. In alternativa, se il paziente resta immobile con la lingua leggermente sollevata all'interno della bocca, si può raccogliere la saliva utilizzando una pipetta Pasteur sterile. Quantità minima richiesta: 1 cc.
9151 |  | IMMUNOGLOBULINE - IgG [S] | IGG | 0 | 0 | 0 | 0 | 0 | 0 | 6017636 | 90.69.4_6 |  |  | Medicina di Laboratorio |  |  | 2 | sangue venoso | plasma | tappo verde acqua 5 mL |  | Turbidimetrico | mg/dL | 5,15 | 6,25 |  |  |  |  | varia per sesso ed età : Adulti : 700 - 1600
9152 |  | IMMUNOGLOBULINE - IgM [S] | IGM | 0 | 0 | 0 | 0 | 0 | 0 | 6017636 | 90.69.4_5 |  |  | Medicina di Laboratorio |  |  | 2 | sangue venoso | plasma | tappo verde acqua 5 mL |  | Turbidimetrico | mg/dL | 5,15 | 6,25 |  |  |  |  | varia per sesso ed età : Adulti: : 40 - 230
9153 |  | IMMUNOGLOBULINE - IgA [S] | IGA | 0 | 0 | 0 | 0 | 0 | 0 | 6017636 | 90.69.4_7 |  |  | Medicina di Laboratorio |  |  | 2 | sangue venoso | plasma | tappo verde acqua 5 mL |  | Turbidimetrico | mg/dL | 5,15 | 6,25 |  |  |  |  | varia per età : Adulti: : 70 - 400
9156 |  | ALFA 2 MACROGLOBULINA [S] | ALFA 2 MACROGLOBULINA | [6 empty] | 6017636 | 90.06.3_0 | [5 empty] | 15 | sangue venoso | siero | tappo ruggine 3.5 mL |  | Nefelometrico | mg/dL | 3,70 | 4,50 |  |  |  |  | 130.0 - 300.0 :
9157 |  | APTOGLOBINA (HPT) | APTOGLOBINA | 0 | 0 | 0 | 0 | 0 | 0 | 6017636 | 90.09.1_0 |  |  | Medicina di Laboratorio |  |  | 2 | sangue venoso | plasma | tappo verde acqua 5 mL |  | Turbidimetrico | mg/dL | 4,10 | 4,15 |  |  |  | Programmabile come P per i reparti interni di Treviso. | 30.0 - 200.0 :
916 |  | IgE specifiche rMal d1 f434 (ricombinante) |  | si | [5 empty] | 6017636 |  |  |  | Medicina di Laboratorio |  |  | 10 | sangue venoso | siero | tappo ruggine 6 mL |  | Fluoroimmunoenzimatico | kUa/L | [6 empty] | Concentrazioni di IgE allergene-specifiche superiori a 0.1kUa/L indicano presenza di sensibilizzazione.
9160 |  | FECI ROTAVIRUS ANTIGENE |  | no | si | no |  | no | no |  | 91.26.9_0 |  |  | Microbiologia | Interni ed esterni | Modalità di raccolta: Fornirsi di apposito contenitore per feci con spatolina di raccolta. Le feci devono essere emesse su una superficie asciutta e ben pulita (padella, sacchetto di plastica, foglio di carta), senza essere contaminate dall'urina. Riempire circa metà vasetto raccogliendo le feci con l'apposito cucchiaio attaccato al tappo. Chiudere bene il contenitore facendo attenzione a non sporcarlo esternamente. | 3 |  | Feci | Contenitore sterile con spatolina di raccolta e tappo a vite senza terreno di trasporto. Riempire almeno 1/3 del barattolo | Consegnare entro 1 ora al laboratorio o conservare in frigorifero per un massimo di 18 ore. | Immunocromatografico |  | euro 5.55 |  |  | Eventuali lassativi solo via orale.
9161 |  | CRIOGLOBULINE RICERCA | CRIOGLOBULINE | 0 | 0 | 0 | 0 | 0 | 0 | 6017636 | 90.61.1_0 |  |  | Medicina di Laboratorio |  |  | 15 | sangue venoso | siero | Tappo rosso 6 mL |  | Crioprecipitazione a freddo |  | 1,50 | 3,50 | Prelievo solo presso i Centri Prelievi di Treviso e di Oderzo. Il campione va conservato e trasportato a 37°C. Comprende Criocrito. In caso di primo riscontro di positività, e ogni qual volta il Laboratorio lo ritenga necessario, si esegue la tipizzazione delle crioglobuline (test riflesso con eventuale ricalcolo del ticket). | Le crioglobuline sono proteine che precipitano a temperature inferiori ai 37°C e se questo si verifica durante la fase pre-analitica il risultato può non essere attendibile. | Provette con il gel separatore non vanno utilizzate per il rischio di rilascio di sostanze interferenti. I Reparti dell'Ospedale di Treviso e di Motta di Livenza devono utilizzare, per l'invio del campione al Laboratorio, il gel "Nexcare coldhot"; le istruzioni dettagliate per l'uso del gel sono fornite, a richiesta, dal Laboratorio. I Reparti dell'Ospedale di Oderzo possono evitare tale procedura se riescono a garantire l'immediata consegna del campione e il suo mantenimento a una temperatura prossima ai 37°C tramite, ad esempio, avvolgimento della provetta in cotone e foglio di alluminio. |  | assenti :
9163 |  | CERULOPLASMINA | CERULOPLASMINA | [6 empty] | 6017636 | 90.12.5_0 | [5 empty] | 15 | sangue venoso | siero | tappo ruggine 3.5 mL |  | Nefelometrico | mg/dL | 5,05 | 5,10 |  |  |  |  | 20.0 - 60.0 :
9164 |  | PREALBUMINA | [8 empty] | 90.37.6_2 |  |  | Medicina di Laboratorio |  |  | 2 | Sangue venoso | Siero | tappo giallo ocra 3.5 mL |  | Immunoturbidimetrico | mg/dL | 5,05 |  | Prestazione eseguita presso la sede di Castelfranco |  |  |  | 20 - 40
9165 |  | ALFA 1 ANTITRIPSINA [S] | ALFA 1 ANTITRIPSINA | [6 empty] | 6017636 | 90.05.4_0 | [5 empty] | 15 | sangue venoso | siero | tappo ruggine 3.5 mL |  | Nefelometrico | mg/dL | 5,55 | 5,60 |  |  |  |  | 90.0 - 200.0 :
9166 |  | COMPLEMENTO C3 | COMPLEMENTO C3 | 0 | 0 | 0 | 0 | 0 | 0 | 6017636 | 90.60.2_3 |  |  | Medicina di Laboratorio |  |  | 2 | sangue venoso | plasma | tappo verde acqua 5 mL |  | Turbidimetrico | mg/dL | 5,85 | 5,90 | La frazione CH50 non si esegue |  |  |  | 90 - 180 :
9167 |  | COMPLEMENTO C4 | COMPLEMENTO C4 | 0 | 0 | 0 | 0 | 0 | 0 | 6017636 | 90.60.2_5 |  |  | Medicina di Laboratorio |  |  | 2 | sangue venoso | plasma | tappo verde acqua 5 mL |  | Turbidimetrico | mg/dL | 5,85 | 5,90 |  |  |  |  | 10 - 40 :
9169 |  | CRIOGLOBULINE TIPIZZAZIONE | TIPIZZAZIONE CRIOGLOBULINE | 0 | 0 | 0 | 0 | 0 | 0 | 6017636 | 90.61.2_0 | La prestazione viene eseguita soltanto come prestazione reflex di: CRIOGLOBULINE RICERCA 90.61.1_0 |  | Medicina di Laboratorio |  |  | 20 | sangue venoso | siero | tappo rosso 6 mL |  | Immunofissazione |  | 10,30 | 36,10 | L'analisi non è prenotabile. Si esegue solo come test riflesso in caso di positività della Ricerca delle crioglobuline (con eventuale ricalcolo del ticket).
917 |  | IgE specifiche rMal d3 f435 (ricombinante) |  | si | [5 empty] | 6017636 |  |  |  | Medicina di Laboratorio |  |  | 10 | sangue venoso | siero | tappo ruggine 6 mL |  | Fluoroimmunoenzimatico | kUa/L | [6 empty] | Concentrazioni di IgE allergene-specifiche superiori a 0.1kUa/L indicano presenza di sensibilizzazione.
9170 |  | ALFA 1 GLICOPROTEINA ACIDA [S] | ALFA 1 GLICOPROTEINA ACIDA | [6 empty] | 6017636 | 90.06.1_0 | [5 empty] | 15 | sangue venoso | siero | tappo ruggine 3.5 mL |  | Nefelometrico | mg/dL | 6,70 | 6,75 |  |  |  |  | 50.0 - 120.0 :
9175 |  | RICERCA STREPTOCOCCO B SU TAMPONE VAGINALE | Ricerca Streptococcus agalactiae su tampone vaginale | no | si | no |  | no | si | 6017636 | 91.08.4_2 |  |  | Microbiologia | Interni ed esterni |  | 7 |  | Secreto vaginale | TAMPONE TAPPO VIOLA con terreno di trasporto | Temperatura ambiente in posizione verticale | Colturale, se pos. identificazione (spettrometria di massa) + antibiogramma (MIC) |  | euro 3.25
9176 |  | RICERCA STREPTOCOCCO B SU TAMPONE RETTALE | Ricerca streptococcus agalactiae su tampone rettale | no | si | no |  | no | no | 6017636 | 91.08.4_3 |  |  | Microbiologia | Interni ed esterni |  | 7 |  | tampone rettale | TAMPONE TAPPO VIOLA con terreno di trasporto | Temperatura ambiente in posizione verticale | Colturale, se pos. identificazione (spettrometria di massa) + antibiogramma (MIC) |  | euro 3.25
9177 e 9178 |  | AC ANTI TOXOPLASMA IgG e IgM | toxotest | no | no | no | si | si | no | 6017636 | 91.09.D_0 | Se primo riscontro di IgG positive e IgM positive o dubbie viene eseguito automaticamente il Test di Avidità delle IgG (se IgG> 35 UI/mL) |  | Microbiologia | Interni ed esterni |  | 4 | sangue venoso | siero | Provetta vacutainer da 6 ml tappo beige | Temperatura ambiente in posizione verticale | CLIA | UI/ml | euro 9.7 | [5 empty] | IgG assenti < 10 Test di avidità delle IgG: indice <20 avidità bassa indice 20-30 avidità intermedia indice > 30 avidità elevata
9179 |  | ANTICORPI ANTI ANTIGENI NUCLEARI ESTRAIBILI (ENA) | ANTICORPI ANTI ANTIGENI INTRACELLULARI SPECIFICI Test di screening | [6 empty] | 6017636 | 90.47.3_0 | [5 empty] | 10 | sangue venoso | siero | tappo ruggine 3.5 mL |  | Chemiluminescenza |  | 10,95 | 11,00 | Il protocollo diagnostico adottato dal Laboratorio prevede che in caso di positività del test di screening per Ac anti ENA, si proceda con la determinazione delle principali specificità anticorpali (Test reflex PROFILO ENA: Ac anti RNP, Ac anti Sm, Ac anti Ro60, Ac anti Ro52, Ac anti SS-B, Ac anti Jo-1, Ac anti Scl-70), con eventuale ricalcolo del ticket. |  | Il protocollo diagnostico adottato dal Laboratorio prevede che in caso di positività del test di screening per Ac anti ENA, si proceda con la determinazione delle principali specificità anticorpali (Test reflex PROFILO ENA: Ac anti RNP, Ac anti Sm, Ac anti Ro60, Ac anti Ro52, Ac anti SS-B, Ac anti Jo-1, Ac anti Scl-70). |  | Negativo :
918 |  | IgE specifiche rAct d8 f430 (ricombinante) |  | si | [5 empty] | 6017636 |  |  |  | Medicina di Laboratorio |  |  | 10 | sangue venoso | siero | tappo ruggine 6 mL |  | Fluoroimmunoenzimatico | kUa/L | [6 empty] | Concentrazioni di IgE allergene-specifiche superiori a 0.1kUa/L indicano presenza di sensibilizzazione.
9182 | 9182 | APOLIPOPROTEINE (accorpamento) | APOLIPOPROTEINE | 0 | 0 | 0 | 0 | 0 | 0 | 6017636 | 90.08.4_0 , 90.08.5_0 | Il codice accorpamento 9182 NON è prenotabile dai Centri di Prenotazione per Esterni |  | Medicina di Laboratorio |  |  | 10 | sangue venoso | siero | tappo ruggine 3.5 mL |  | Nefelometrico | mg/dL mg/dL |  | 10,65 | L'accorpamento comprende: Apolipoproteina A1 e Apolipoproteina B. Dal valore dell'Apolipoproteina A1 e dell'Apolipoproteina B viene calcolato il rapporto Apo B/Apo A (IR 0,3-1,0).
9185 | 9185 | CATENE LIBERE KAPPA E LAMBDA SIERO (accorpamento) | CATENE LEGGERE LIBERE SIERO | 0 | 0 | 0 | 0 | 0 | 0 | 6017636 | 90.12.F_2 , 90.12.F_3 | Codice dell'accorpamento nel CVP: FLC - Il codice accorpamento 9185 NON è prenotabile dai Centri di Prenotazione per Esterni |  | Medicina di Laboratorio |  |  | 15 | sangue venoso | siero | tappo rosso 6 mL |  | turbidimetrico | mg/L | [6 empty] | Vedi singole prestazioni :
919 |  | IgE specifiche rGad c1 f426 (ricombinante) |  | si | [5 empty] | 6017636 |  |  |  | Medicina di Laboratorio |  |  | 10 | sangue venoso | siero | tappo ruggine 6 mL |  | Fluoroimmunoenzimatico | kUa/L | [6 empty] | Concentrazioni di IgE allergene-specifiche superiori a 0.1kUa/L indicano presenza di sensibilizzazione.
9191 e 9192 |  | AC ANTI RUBEOVIRUS IgG e IgM | rubeotest; sierologia per rosolia | no | no | no | si | si | no | 6017636 | 91.26.D_0 | Per valutazione stato immunitario (solo IgG): 21.26.E_0 VIRUS ROSOLIA ANTICORPI IgG per controllo stato immunitario |  | Microbiologia | Interni ed esterni |  | 4 | sangue venoso | siero | Provetta vacutainer da 6 ml tappo beige | Temperatura ambiente in posizione verticale | CLIA | UI/ml | euro 9.7 | [5 empty] | assenti< 10 :
9193, 9194 |  | AC ANTI CITOMEGALOVIRUS IgG e IgM | VIRUS CMV ANTICORPI IgG e IgM ed eventuale avidita delle IgG | no | no | no | si | si | no | 6017636 | 91.15.F_0 | Incluso nel CVP il Test di Avidità delle IgG se IgG positive e IgM positive o dubbie (codice avidità delle IgG CMV: 9196) |  | Microbiologia | Interni ed esterni |  | 4 | sangue venoso | siero | Provetta vacutainer da 6 ml tappo beige | Temperatura ambiente in posizione verticale | CLIA | UI/ml | euro 9.7 | [5 empty] | assenti< 12 :
9195 |  | WEIL-FELIX | ac anti Rickettsia | no | no | no |  | si | no | 6017636 | 91.07.1_0 |  |  | Microbiologia | Interni ed esterni |  | 5 | sangue venoso | siero | Provetta vacutainer da 6 ml tappo beige | Temperatura ambiente in posizione verticale | Agglutinazione diretta | rapporto di diluizione | euro 7.25 | [5 empty] | assenti< 1/160 :
9196 |  | CITOMEGALOVIRUS AVIDITA IgG | CMV AVIDITA IgG | no | no | no | si | si | no | 6017636 | 91.15.F_0 | Il test dell'avidità è compreso nel CVP degli Ac anti-CMV IgG e IgM e viene eseguito solo se presenti IgG (> 35 UI/ml) nei casi in cui le IgM siano positive o dubbie. |  | Microbiologia | Interni ed esterni |  | 4 | sangue venoso | siero | Provetta vacutainer da 6 ml tappo beige | Temperatura ambiente in posizione verticale | CLIA | % | euro 62.7 |  | Si esegue esclusivamente per IgG> 35 UI/ml |  |  |  | Bassa< 20% : 20%< Media< 30% : Alta> 30% :
9200 |  | BRONCOLAVAGGIO PER GERMI COMUNI COLTURALE |  | no | si | no |  | no | no | 6017636 | 90.93.7_2 |  |  | Microbiologia | Interni ed esterni |  | 5 |  | lavaggio broncoalveolare | Apposito set per la raccolta delle secrezioni bronchiali | Conservare a temperatura ambiente per non più di due ore, a + 4° C per non più di 24h | Batterioscopico + Colturale, se pos. identificazione (spettrometria di massa) + antibiogramma (MIC) |  | euro 7.60
9201 |  | SPAZZOLATO BRONCHIALE COLTURALE |  | no | si | no |  | no | no | 6017636 | 90.93.3_30 | Specificare "spazzolato bronchiale" |  | Microbiologia | Interni ed esterni |  | 5 |  | Spazzolato bronchiale | Spazzola tagliata sterilmente , posta in una provetta sterile contenente 1 ml di soluzione fisiologica sterile | Conservare a temperatura ambiente per non più di due ore, a + 4° C per non più di 24h | Colturale, se pos. identificazione (spettrometria di massa) + antibiogramma (MIC) |  | euro 5.9
9202 |  | ESCREATO PER FIBROSI CISTICA COLTURALE |  | no | si | no |  | no | no | 6017636 | 90.93.6_0 | Specificare "escreato fibrosi cistica" |  | Microbiologia | Interni ed esterni |  | 14 |  | escreato | contenitore sterile | campione consegnato prima possibile o conservato a +4°C | Colturale, se pos. identificazione (spettrometria di massa) + antibiogramma (MIC) |  | euro 5.9
9203 |  | LEMBO CORNEALE COLTURALE |  | no | si | no |  | no | no | 6017636 | 90.93.A_5 | Specificare "lembo corneale" |  | Microbiologia | Interni ed esterni |  | 5 |  | Lembo corneale | Contenitore sterile da 150ml tappo rosso | Aggiungere terreno di coltura liquido fino alla completa immersione. | Colturale, se pos. identificazione (spettrometria di massa) + antibiogramma (MIC) |  | euro 5.9
9204 |  | TAMPONE LINGUALE COLTURALE |  | no | no | no |  | no |  | 6017636 | 90.93.3_17 | Patogeno ricercato: lieviti patogeni |  | Microbiologia |  |  | 5 |  | Patina linguale | TAMPONE TAPPO VIOLA con terreno di trasporto |  | Colturale se + Identificazione (spettrometria di massa) |  | euro 2.9
9205 |  | IUD COLTURALE | esame colturale di dispositivo intrauterino o spirale | [6 empty] | 6017636 | 90.93.J_10 | Specificare in richiesta "IUD" |  |  | Interni ed esterni |  | 5 |  | IUD | Contenitore sterile da 150ml (da urinocoltura) | Aggiungere terreno di coltura liquido fino alla completa immersione. | Colturale, se pos. identificazione (spettrometria di massa) + antibiogramma (MIC) |  | euro 5.9
9206 |  | TROMBO ESAME COLTURALE |  | no | si | no |  | no | no | 6017636 | 90.93.J_10 | Specificare in richiesta "trombo" e sede di prelievo |  |  | Interni ed esterni |  | 5 |  | Trombo | Contenitore sterile da 150ml tappo rosso | Aggiungere terreno di coltura liquido fino alla completa immersione. | Colturale, se pos. identificazione (spettrometria di massa) + antibiogramma (MIC) |  | euro 5.9
9207 |  | LIQUIDO ALIMENTAZIONE PARENTERALE COLTURALE |  | no | si | no |  | no | no | 6017636 |  |  |  | Microbiologia |  |  | 11 |  | Liquido alimentazione parenterale | Flaconi per emocolture (aero e ana ) e provetta sterile o contenitore sterile da 150 ml tappo rosso |  | Colturale se + Identificazione (spettrometria di massa), MIC |  | euro 5.9
9208 |  | BIOPSIA COLTURALE SU … |  | no | si | no |  | no | no | 6017636 | 90.93.J_6 | Specificare "biopsia" precisando la tipologia del materiale |  | Microbiologia | Interni ed esterni |  | 5 |  | Frammento bioptico | Contenitore sterile da 150ml tappo rosso | Aggiungere BHI (terreno di coltura liquido) fino alla completa immersione. | Colturale, se pos. identificazione (spettrometria di massa) + antibiogramma (MIC) |  | euro 5.9
9209 |  | PROVA DI STERILITA | PROVA DI STERILITA ENDOSCOPI | no | si | no | si | no | no | 6017636 | 90.93.L_10 | Il codice CVP associato è generico, è necessario specificare "prova di sterilità endoscopi" |  | Microbiologia | Interni |  | 20 | liquido di lavaggio endoscopi | liquido di lavaggio endoscopi |  |  | Colturale se + Identificazione (spettrometria di massa), MIC |  | euro 5.9
921 |  | IgE specifiche nBos d6 e204 (ricombinante) |  | si | [5 empty] | 6017636 |  |  |  | Medicina di Laboratorio |  |  | 10 | sangue venoso | siero | tappo ruggine 6 mL |  | Fluoroimmunoenzimatico | kUa/L | [6 empty] | Concentrazioni di IgE allergene-specifiche superiori a 0.1kUa/L indicano presenza di sensibilizzazione.
9210 |  | LENTE INTRAOCULARE COLTURALE |  | no | si | no |  | no | no | 6017636 | 90.93.J_10 | Specificare in richiesta "lente intraoculare" |  | Microbiologia | Interni ed esterni |  | 5 |  | Lente intraoculare | Contenitore sterile da 150 ml tappo rosso a cui aggiungere terreno di coltura liquido o apposito contenitore per le lenti a contatto | A temperatura ambiente (15-20°C) in posizione verticale. Inviare prima possibile in Laboratorio. | Colturale, se pos. identificazione(spettrometria di massa) + antibiogramma (MIC) |  | euro 5.9
9211 |  | VEGETAZIONI VALVOLA CARDIACA COLTURALE |  | no | si | no |  | no | no | 6017636 | 90.93.J_10 | Specificare in richiesta "vegetazioni valvola cardiaca" |  | Microbiologia | Interni ed esterni |  | 5 |  | Vegetazioni valvola cardiaca | Contenitore sterile da 150 ml tappo rosso | Aggiungere terreno di coltura liquido fino alla completa immersione. Consegnare prima possibile o conservare refrigerato a 4-8°C in posizione verticale | Colturale, se pos. identificazione(spettrometria di massa) + antibiogramma (MIC) |  | euro 5.9
9212 |  | TAMPONE CAVO ORALE COLTURALE |  | no | si | no |  | no | no | 6017636 | 90.98.4_45 | Patogeni ricercati: lieviti patogeni |  | Microbiologia | Interni ed esterni |  | 5 |  | Secrezione del cavo orale | TAMPONE TAPPO VIOLA con terreno di trasporto | Temperatura ambiente in posizione verticale | Colturale, se pos. identificazione(spettrometria di massa) + antibiogramma (MIC) |  | euro 2.9
9213 |  | PROTESI ESAME COLTURALE |  | no | si | no |  | no | no | 6017636 | 90.93.J_7 | Specificare in richiesta tipo e sede della protesi |  | Microbiologia | Interni ed esterni |  | 5 |  | Protesi | Contenitore sterile da 150ml tappo rosso | Aggiungere terreno di coltura liquido fino alla completa immersione. | Colturale, se pos. identificazione (spettrometria di massa) + antibiogramma (MIC) |  | euro 5.9
9214 |  | VALVOLA COLTURALE |  | no | si | no |  | no | no | 6017636 | 90.93.J_6 | Specificare in richiesta "valvola" |  | Microbiologia | Interni ed esterni |  | 5 |  | Valvola | Contenitore sterile da 150ml tappo rosso | Aggiungere terreno di coltura liquido fino alla completa immersione. | Colturale, se pos. identificazione (spettrometria di massa) + antibiogramma (MIC) |  | euron 5.9
9217 |  | MICETI COLTURALE LIQUIDO DI DRENAGGIO |  | no | si | no |  | no | no | 6017636 | 90.98.4_42 | Specificare in richiesta "liquido di drenaggio" |  | Microbiologia | Interni ed esterni |  | 35 |  | Liquido di drenaggio 8 - 10 mL per flacone | Flacone per miceti (verde, tappo grigio) | Temperatura ambiente in posizione verticale. Consegnare il prima possibile. | Esame colturale, identificazione (spettrometria di massa) |  | 2.9
9218 |  | COLTURALE MICETI SU LIQUOR | MICETI FILAMENTOSI SU LCS | no | si | no | si | no | no |  | 90.98.4_46 |  |  | Microbiologia | Interni | puntuira lombare o prelievo da derivazione liquorale |  | liquor | liquor | provetta sterile da 10 ml fondo conico tappo a vite |  | COLTURALE
922 |  | IgE specifiche rAsp f1 m218 (ricombinante) |  | si | [5 empty] | 6017636 |  |  |  | Medicina di Laboratorio |  |  | 10 | sangue venoso | siero | tappo ruggine 6 mL |  | Fluoroimmunoenzimatico | kUa/L | [6 empty] | Concentrazioni di IgE allergene-specifiche superiori a 0.1kUa/L indicano presenza di sensibilizzazione.
9220 |  | COLTURALE MICETI SU BRONCOASPIRATO | MICETI FILAMENTOSI SU BRONCOASPIRATO | no | si | no | si | no | no |  | 90.98.4_43 |  |  | Microbiologia |  |  |  | BRONCOASPIRATO | BRONCOASPIRATO |  |  | COLTURALE
9221 |  | MICETI COLTURALE CATETERE |  | no | si | no |  | no | no |  | 90.98.4_42 | Specificare in richiesta la sede del prelievo |  | Microbiologia | interni esterni |  | 35 |  | catetere | Contenitore sterile tappo rosso | Non aggiungere terreno di coltura liquido (BHI). Consegnare al laboratorio il prima possibile o conservare refrigerato a 4-8C° | COLT se + ID |  |  |  | Inviare a secco in Laboratorio
9222 |  | MICETI COLTURALE FRAMMENTI UNGUEALI |  | no | si | no |  | no | no | 6017636 | 90.98.4_41 | Specificare in richiesta la sede del prelievo Prenotazione: al CUP anche telefonicamente Esecuzione del prelievo c/o Microbiologia P.O. Ca'Foncello |  | Microbiologia |  |  | 35 |  | Numerosi frammenti da scraping ungueale |  |  | COLT se + ID ( prove biochim) |  | euro 2.9 |  | Modalità di preparazione al prelievo: Nei 5-6 giorni prima del prelievo non utilizzare antibiotici o antimicotici per via orale o locale e prodotti d'erboristeria contenenti olii essenziali (creme, lozioni, tinture, smalti) Non tagliare nè unghie nè capelli per permettere un'adeguata raccolta del materiale Se presente del pus non asportarlo (evitare di lavare la parte)
9223 |  | MICETI COLTURALE LIQUIDO DI DIALISI PERITONEALE |  | no | si | no |  | no | no |  |  | Specificare in richiesta "liquido di dialisi peritoneale" |  | Microbiologia | Interni ed esterni |  | 35 |  | Liquido di dialisi peritoneale, 8 - 10 mL per flacone | Flacone per miceti (verde tappo grigio) | Temperatura ambiente in posizione verticale. Consegnare il prima possibile. | Esame colturale, identificazione (spettrometria di massa) |  | 2.9
9224 |  | MICETI COLTURALE PELI |  | no | no | no |  | no | no | 6017636 | 90.98.4_39 | Specificare in richiesta la sede del prelievo Prenotazione: al CUP anche telefonicamente Esecuzione del prelievo c/o Microbiologia P.O. Ca'Foncello |  | Microbiologia |  |  | 35 |  | Numerosi elementi da scraping apparato pilifero |  |  | COLT se + ID ( prove biochim) |  | euro 2.9 |  | Modalità di preparazione al prelievo: Nei 5-6 giorni prima del prelievo non utilizzare antibiotici o antimicotici per via orale o locale e prodotti d'erboristeria contenenti olii essenziali (creme, lozioni, tinture, smalti) Non tagliare nè unghie nè capelli per permettere un'adeguata raccolta del materiale Se presente del pus non asportarlo (evitare di lavare la parte) | Eseguire il prelievo previa pulizia con etanolo 70% o isopropanolo
9225 |  | MICETI COLTURALE PUS |  | no | si | no |  | no | no | 6017636 | 90.98.4_38 | Specificare in richiesta la sede del prelievo Prenotazione: al CUP anche telefonicamente Esecuzione del prelievo c/o Microbiologia P.O. Ca'Foncello |  | Microbiologia |  |  | 35 |  | Pus 8 - 10 mL per flacone | Flacone da emocoltura per miceti verde tappo grigio. Per quantità inferiori agli 8 mL utilizzare un contenitore sterile. |  | COLT se + ID (spettrometria di massa) |  | euro 2.9
9226 |  | MICETI COLTURALE SQUAME CUTANEE |  | no | si | no |  | no | no | 6017636 | 90.98.4_40 | Specificare in richiesta la sede del prelievo. Prenotazione: al CUP anche telefonicamente Esecuzione del prelievo c/o Microbiologia P.O. Ca'Foncello |  | Microbiologia |  |  | 35 |  | Numerose squame da scraping cutaneo |  |  | COLT se + ID ( spettrometria di massa) |  | euro 2.9 |  | Modalità di preparazione al prelievo: Nei 5-6 giorni prima del prelievo non utilizzare antibiotici o antimicotici per via orale o locale e prodotti d'erboristeria contenenti olii essenziali (creme, lozioni, tinture, smalti) Non tagliare nè unghie nè capelli per permettere un'adeguata raccolta del materiale Se presente del pus non asportarlo (evitare di lavare la parte) | Eseguire il prelievo previa pulizia della cute con etanolo 70% o isopropanolo
9227 |  | MICETI COLTURALE FRAMMENTI BIOPTICI |  | no | si | no |  | no | no | 6017636 | 90.98.4_42 | Specificare in richiesta la sede del prelievo |  | Microbiologia |  |  | 35 |  | Frammenti di tessuto in soluzione fisiologica | Contenitore sterile |  | COLT se + ID ( prove biochim) |  | euro 2.9
9228 |  | MICETI COLTURALE LIQUIDO PLEURICO |  | no | si | no |  | no | no |  |  | Specificare in richiesta "liquido pleurico" |  | Microbiologia | Interni ed esterni |  | 35 |  | Liquido pleurico 8 - 10 mL per flacone | Flacone per miceti (verde tappo grigio) | Temperatura ambiente in posizione verticale. Consegnare il prima possibile. | Esame colturale, identificazione (spettrometria di massa) |  | 2.9
9229 |  | MICETI COLTURALE TAMPONE CUTANEO ESSUDATI |  | no | si | no |  | no | no |  | 90.98.4_42 | Specificare in richiesta la sede del prelievo Prenotazione: al CUP anche telefonicamente Esecuzione del prelievo c/o Microbiologia P.O. Ca'Foncello |  | Microbiologia |  |  | 35 |  | Essudato, squame cutanee |  | temperatura ambiente | COLT se + ID ( spettrometria di massa) |  |  |  | Modalità di preparazione al prelievo: Nei 5-6 giorni prima del prelievo non utilizzare antibiotici o antimicotici per via orale o locale e prodotti d'erboristeria contenenti olii essenziali (creme, lozioni, tinture, smalti)
923 |  | IgE specifiche rAsp f2 m219 (ricombinante) |  | si | [5 empty] | 6017636 |  |  |  | Medicina di Laboratorio |  |  | 10 | sangue venoso | siero | tappo ruggine 6 mL |  | Fluoroimmunoenzimatico | kUa/L | [6 empty] | Concentrazioni di IgE allergene-specifiche superiori a 0.1kUa/L indicano presenza di sensibilizzazione.
9234, 5154, 5155 | OSSIURI | SCOTCH TEST PER OSSIURI 3 CAMPIONI | Enterobius vermicularis | no | si | no |  | no | no | 6017636 | 90.93.2_2, 90.93.2_3, 90.93.2_4 | 90.93.2_2 OSSIURI 1° campione 90.93.2_3 OSSIURI 2° campione 90.93.2_4 OSSIURI 3° campione |  | Microbiologia | Interni ed esterni | Consultare il documento in allegato. | 6 |  | vetrini e scotch trasparente | Portavetrini | Temperatura ambiente | esame batterioscopico |  | euro 2.7
9235 |  | FECI ADENOVIRUS ANTIGENE |  | no | si | no |  | no | no |  | 91.12.8_0 |  |  | Microbiologia | Interni ed esterni | Modalità di raccolta: Fornirsi di apposito contenitore per feci con spatolina di raccolta. Le feci devono essere emesse su una superficie asciutta e ben pulita (padella, sacchetto di plastica, foglio di carta), senza essere contaminate dall'urina. Riempire circa metà vasetto raccogliendo le feci con l'apposito cucchiaio attaccato al tappo. Chiudere bene il contenitore facendo attenzione a non sporcarlo esternamente. | 3 |  | Feci | Contenitore sterile con spatolina di raccolta e tappo a vite senza terreno di trasporto. Riempire almeno 1/3 del barattolo | Consegnare entro 1 ora al laboratorio o conservare in frigorifero per un massimo di 18 ore. | Immunocromatografico |  | euro 5.55 |  |  | Eventuali lassativi solo via orale.
9236 |  | FECI per RICERCA CRIPTOSPORIDIUM |  | no | si | no |  | no | no | 6017636 | 90.90.B_0 |  |  | Microbiologia |  | Fornirsi di apposito contenitore per feci con spatolina di raccolta. Le feci devono essere emesse su una superficie asciutta e ben pulita (padella, sacchetto di plastica, foglio di carta), senza essere contaminate dall'urina. Riempire circa metà vasetto raccogliendo le feci con l'apposito cucchiaio attaccato al tappo. Chiudere bene il contenitore facendo attenzione a non sporcarlo esternamente. | 5 |  | feci | Contenitore sterile con spatolina di raccolta e tappo a vite senza terreno di trasporto. Riempire almeno 1/3 del barattolo | Consegnare entro 1 ora al laboratorio o conservare in frigorifero per un massimo di 18 ore. | Microscopico |  | euro 4.15
9238 |  | PNEUMOCYSTIS DNA SU BAL | PNEUMOCYSTIS CARINII, PNEUMOCYSTIS JIROVECII | no | no | si | si | no | no | 6017636 | 91.06.B_0 |  |  | Microbiologia | Interni / Esterni |  | 4 | broncolavaggio alveolare, broncoaspirato, escreato | broncolavaggio alveolare, broncoaspirato, escreato | contenitore sterile | Refrigerato a 4-8°C in posizione verticale | RT-PCR | cp/ml | 52.9 | [5 empty] | 97 -
9239 |  | FECI RICERCA ESCHERICHIA COLI ENTEROEMORRAGICO |  | no | si | no |  | no | no | 6017636 | 90.91.4_0 |  |  | Microbiologia |  | Fornirsi di apposito contenitore per feci con spatolina di raccolta. Le feci devono essere emesse su una superficie asciutta e ben pulita (padella, sacchetto di plastica, foglio di carta), senza essere contaminate dall'urina. Riempire circa metà vasetto raccogliendo le feci con l'apposito cucchiaio attaccato al tappo. Chiudere bene il contenitore facendo attenzione a non sporcarlo esternamente. | 5 |  | Feci | Contenitore sterile con spatolina di raccolta e tappo a vite senza terreno di trasporto. Riempire almeno 1/3 del barattolo | Consegnare entro 1 ora al laboratorio | Colturale se + Identificazione (spettrometria di massa e sierologiche), MIC |  | euro 7.3
924 |  | IgE specifiche Alpha-Gal o215 |  | si | [5 empty] | 6017636 |  |  |  | Medicina di Laboratorio |  |  | 10 | sangue venoso | siero | tappo ruggine 6 mL |  | Fluoroimmunoenzimatico | kUa/L | [6 empty] | Concentrazioni di IgE allergene-specifiche superiori a 0.1kUa/L indicano presenza di sensibilizzazione.
9240 |  | YERSINIA Spp ESAME COLTURALE |  | no | si | no |  | no | no | 6017636 | 91.27.5_2 |  |  | Microbiologia | Interni / Esterni | Fornirsi di apposito contenitore per feci con spatolina di raccolta. Le feci devono essere emesse su una superficie asciutta e ben pulita (padella, sacchetto di plastica, foglio di carta), senza essere contaminate dall'urina. Riempire circa metà vasetto raccogliendo le feci con l'apposito cucchiaio attaccato al tappo. Chiudere bene il contenitore facendo attenzione a non sporcarlo esternamente. | 5 |  | Feci | Contenitore sterile con spatolina di raccolta e tappo a vite senza terreno di trasporto. Riempire almeno 1/3 del barattolo | Consegnare entro 1 ora al laboratorio | Colturale se + Identificazione (Spettrometria di massa), MIC |  | euro 1.85
9242 |  | VIBRIO PARAHAEMOLYTICUS ESAME COLTURALE |  | no | si | no |  | no | no | 6017636 | 91.11.3_0 |  |  | Microbiologia |  | Fornirsi di apposito contenitore per feci con spatolina di raccolta. Le feci devono essere emesse su una superficie asciutta e ben pulita (padella, sacchetto di plastica, foglio di carta), senza essere contaminate dall'urina. Riempire circa metà vasetto raccogliendo le feci con l'apposito cucchiaio attaccato al tappo. Chiudere bene il contenitore facendo attenzione a non sporcarlo esternamente. | 5 |  | Feci | Contenitore sterile con spatolina di raccolta e tappo a vite senza terreno di trasporto. Riempire almeno 1/3 del barattolo | Consegnare entro 1 ora al laboratorio | Colturale se + ID (prove bioch.), MIC |  | euro 1.85
9246 |  | RICERCA PARASSITA MALARICO | ricerca Plasmodium spp. | no | si | si |  | no | no | 6017636 | 91.05.A_4 e 91.05.C_0 | 91.05.A_4 ricerca molecolare 91.05.C_0 ricerca microscopica |  | Microbiologia | Interni / Ambulatorio Malattie Infettive | Il prelievo di sangue deve pervenire in laboratorio accompagnato dal modulo anamnestico debitamente compilato (disponibile nel sito aziendale e in allegato alla presente scheda). | 3 | Sangue | sangue | Provetta vacutainer da 5 ml tappo LILLA | Consegnare il prima possibile in laboratorio, test eseguito anche in urgenza | LAMP e microscopico |  | 14.7
9248 |  | ANTICORPI ANTI-PEPTIDI CITRULLINATI (CCP) | AC ANTI CITRULLINA | [6 empty] | 6017636 | 90.47.D_0 | [5 empty] | 10 | sangue venoso | siero | tappo ruggine 3.5 mL |  | Chemiluminescenza | UA/mL | 10,40 | 14,50 |  |  |  |  | Negativo : <5 Positivo : >=5
925 |  | IgE specifiche GLIADINA f98 |  | si | [5 empty] | 6017636 |  |  |  | Medicina di Laboratorio |  |  | 10 | sangue venoso | siero | tappo ruggine 6 mL |  | Fluoroimmunoenzimatico | kUa/L | [6 empty] | Concentrazioni di IgE allergene-specifiche superiori a 0.1kUa/L indicano presenza di sensibilizzazione.
9250 |  | AC ANTI TRANSGLUTAMINASI IGA | atTG ,anti tTG | 0 | 0 | 0 | 0 | 0 | 0 | 6017636 |  |  |  | Medicina di Laboratorio |  |  | 20 | sangue venoso | siero | tappo ruggine 3.5 mL |  | Immunofluorimetrico | U/mL | 9,70 | 29,80 | Nei bambini di età inferiore ai 2 anni viene eseguita anche la ricerca degli anticorpi anti gliadina deamidata di classe IgG . Al primo riscontro di positività agli anticorpi antitransglutaminasi IgA ,viene eseguito come test di conferma la ricerca degli anticorpi anti endomisio. Anticorpi anti gliadina deamidata IgG vengono eseguiti nel monitoraggio della dieta aglutinata. In caso di deficit assoluto di IgA o di concentrazioni molto basse di IgA (inferiori a 20 mg/dL) viene eseguito il dosaggio degli anticorpi anti transglutaminasi IgG/anti gliadina deamidata IgG. | Il dosaggio delle IgA totali nel siero identifica i soggetti con deficit assoluto di IgA per i quali è necessario ricercare gli anticorpi antitransglutaminasi /anti gliadina deamidata di classe IgG. |  |  | negativo : <7 dubbio : 7 - 10 positivo : >10
9252 |  | ANTICORPI ANTI ENDOMISIO (IgA) | AC ANTI ENDOMISIO | 0 | 0 | 0 | 0 | 0 | 0 | 6017636 | 90.47.E_0 | La prestazione viene eseguita soltanto come prestazione reflex di: ANTICORPI ANTI TRANSGLUTAMINASI (tTG) (IgA) 90.53.D_2 |  | Medicina di Laboratorio |  |  | 15 | sangue venoso | siero | tappo ruggine 3.5 mL |  | IFI |  | 6,40 | 22,50 |  | L'analisi non è prenotabile. Si esegue come test riflesso in caso di primo riscontro di positività per gli anticorpi anti transglutaminasi, o nei casi in cui il risultato di questi ultimi sia di dubbia interpretazione. |  |  | Negativo :
9253 |  | ANTICORPI ANTI MICROSOMI EPATICI E RENALI (LKMA) | AC ANTI LKM | [6 empty] | 6017636 | 90.51.5_0 | [5 empty] | 10 | sangue venoso | siero | tappo ruggine 3.5 mL |  | IFI | Titolo | 7,30 | 24,00 |  |  |  |  | Negativo :
9265 |  | AC ANTI LEISHMANIA |  | no | no | no |  | si | no | 6017636 | 90.96.1_0 | Ricerca di Ig totali |  |  | Interni ed esterni |  | 5 | sangue venoso | Siero | Provetta vacutainer da 6 ml tappo beige | Temperatura ambiente in posizione verticale | IHA | rapporto di diluizione | euro 9.35 | [5 empty] | assenti< 1/160 :
9266 |  | SCHISTOSOMA NELLE URINE |  | no | si | no |  | no | no | 6017636 | 91.07.8_2 |  |  | Microbiologia | Interni ed esterni | Seguire attentamente le modalità di preparazione e di raccolta del prelievo descritte nel modulo in allegato | 2 |  | urine | Provetta apposita per raccolta urine: contenitore tappo a vite da 150 ml (si ritira al CUP e ai Distretti o si acquista in farmacia) | Temperatura ambiente. Consegnare immediatamente. | esame batterioscopico |  | euro 4.15
927 |  | DOSAGGIO FARMACO ACIDO MICOFENOLICO (metodo immunometrico) | MICOFENOLATO, MOFETIL, MPA | 0 | 0 | 0 | 0 | 0 | 0 | 6017636 | 90.17.C_5 |  |  | Medicina di Laboratorio |  |  | 15 | sangue venoso | plasma | tappo lilla 4 mL |  | Immunometrico (CEDIA) | microg/mL | 12,05
9278 |  | AC ANTI TOSSINA DIFTERITE | Ricerca di IgG anti tossina difterica | no | no | no |  | si | no | 6017636 | 91.08.A_0 |  |  | Microbiologia | Interni ed esterni |  | 15 | sangue | Siero | Provetta vacutainer da 6 ml tappo beige | Temperatura ambiente in posizione verticale | EIA | UI/ml | euro 10.5 |  | Titoli inferiori a 0,1 UI/mL: insufficiente copertura immunitaria Titoli compresi tra 0,1-1 UI/mL: parziale copertura immunitaria Titoli superiori a 1 UI/mL: buona copertura immunitaria |  |  |  | assenti< 0.01 :
9279 |  | AC ANTI TOSSINA TETANO |  | no | no | no |  | si | no | 6017636 | 91.08.B_0 | Ricerca IgG anti tossina tetanica |  | Microbiologia | Interni ed esterni |  | 15 | sangue venoso | Siero | Provetta vacutainer da 6 ml tappo beige | Temperatura ambiente in posizione verticale | EIA | UI/ml | euro 10.5 |  |  | Titoli inferiori a 0,1 UI/mL: insufficiente copertura immunitaria Titoli compresi tra 0,11-0,50 UI/mL: parziale copertura immunitaria Titoli superiori a 0,51 UI/mL: buona copertura immunitaria |  |  | assenti< 0.1 :
928 |  | DROGHE D'ABUSO: KETAMINA [U] | [7 empty] | 6017636 | 90.18.3_31 |  |  | Medicina di Laboratorio | Solo Interni |  | 10 | Urine fresche |  | provetta per urine |  | CEDIA
9288 |  | TAMPONE RETTALE PER RICERCA CEPPI SENTINELLA | ricerca germi multiresistenti, CPE VRE | no | si | si | si | no | no | 6017636 | 90.93.3_9, 90.87.P_3, 90.87.6_5 | 90.93.3_9 ESAME COLTURALE - PER SORVEGLIANZA GERMI MULTIRESISTENTI GRAM- (CRE , ESBL, PSEUDOMONAS E ACINETOBACTER, ECC... ) 90.87.P_3 MECCANISMI DI RESISTENZA ENTEROBATTERI CRE - RICERCA ACIDI NUCLEICI MULTIPLEX. Almeno tre MICRORGANISMI. Incluso: estrazione, amplificazione, rilevazione 90.87.6_5 MECCANISMI DI RESISTENZA VRE ENTEROCOCCHI - BATTERI ACIDI NUCLEICI IN MATERIALI BIOLOGICI RICERCA QUALITATIVA/QUANTITATIVA . Incluso: estrazione, amplificazione, rilevazione |  | Microbiologia | Interni |  | 5 | Tampone rettale | Tampone rettale | TAMPONE TAPPO VIOLA con terreno di trasporto |  | Esame colturale + molecolare
9289 |  | IDENTIFICAZIONE BATTERICA |  | no | si | no |  | no | no | 6017636 |  |  |  | Microbiologia | Interni ed esterni |  | 3 | Coltura batterica in capsula di Petri | Colonie batteriche | Capsula di petri con terreno di coltura per germi |  | Spettrometria di massa | Test qualitativo | euro 10.75
9290 |  | ENTEROVIRUS DNA SU LIQUOR |  | no | no | si |  | no | no | 6017636 | 91.12.B_2 | Specificare in richiesta "Ricerca enterovirus su liquor" |  | Microbiologia | Interni |  | 5 | Liquor | liquor | Provetta sterile da 10 ml tappo rosso da liquor | Il campione appena raccolto può essere conservato a 2-8°C per 24 ore. Per tempi di conservazione superiori congelare il materiale a -20°C. Consegnare direttamente al personale tecnico della Microbiologia. | RT - PCR | Test qualitativo | euro 51.00
9291 |  | AC ANTI CHIKUNGUNYA |  | 0 | 0 | 0 | 0 | 1 | 0 | 10184 | 91.13.1_31; 91.13.1_32 | Il medico di Medicina Generale che intenda sottoporre il proprio paziente al test, deve contattare l'UO di Malattie infettive per concordare l'invio del paziente presso il reparto. |  | Microbiologia | il prelievo può essere eseguito e prenotato esclusivamente dalle Malattie Infettive |  | 4 | sangue intero | siero | provetta vacutainer da 6 ml tappo beige | Temperatura ambiente in posizione verticale | EIA | test qualitativo | 9.3
9292 |  | DENGUE FEVER | [7 empty] | 10184 | 91.13.1_27; 91.13.1_28; 91.13.3_5 | Il medico di Medicina Generale che intenda sottoporre il proprio paziente al test, deve contattare l'UO di Malattie infettive per concordare l'invio del paziente presso il reparto. |  | Microbiologia | il prelievo può essere eseguito e prenotato esclusivamente dalle Malattie Infettive |  | 4 | sangue intero | siero | provetta vacutainer da 6 ml tappo beige | Temperatura ambiente in posizione verticale | EIA | test qualitativo | 14.85
9293 |  | AC ANTI STRONGYLOIDES | Sierologia Strongyloides stercoralis | no | no | no |  | si | no | 6017636 | 91.08.C_0 |  |  | Microbiologia | Esterni ed Interni |  | 10 | Sangue | Siero | Provetta vacutainer da 6 ml tappo beige | Temperatura ambiente in posizione verticale | EIA | Test qualitativo | euro 28.10
9295 |  | MICOBATTERI (BK) RICERCA DNA | MICOBATTERI RICERCA MOLECOLARE | no | no | si | si | no | no | 6017636 | 90.99.2_1 |  |  | Microbiologia | Interni |  | 2 |  | Eseguibile sui seguenti materiali: materiali respiratori, gastroaspirato, liquido ascitico, liquido pleurico, pus, urine, materiali vari | Contenitore sterile |  | PCR-RT | Test qualitativo | euro 96.15
9296 |  | LEGIONELLA DNA |  | no | no | si |  | no | no | 6017636 |  |  |  | Microbiologia | Interni |  | 10 | Materiale respiratorio | Materiale respiratorio | Contenitore sterile da 150 ml tappo rosso |  | PCR-REAL TIME | Test qualitativo | euro 111.1
9299 |  | HIV ANALISI MUTAZIONI |  | no | no | si | si | no | no |  | 91.23.7_0 |  |  | Microbiologia | Interni Esterni | sangue |  | sangue | sangue |  |  | molecolare
93 |  | GLUCOSIO [S] POST PRANDIALE | GLICEMIA POST PRANDIALE | 0 | 0 | 0 | 0 | 0 | 0 | 6017636 | 90.27.1_6 |  |  | Medicina di Laboratorio |  |  | 1 | sangue venoso | plasma | tappo grigio |  | Spettrofotometrico U.V. | mg/dL | 1,35 | 1,40 | Da associare a glicemia basale. Prelievo presso il Laboratorio Analisi, 2 ore dopo l'inizio del pranzo (comunque entro ore 16.00) per i pazienti ambulatoriali. |  |  |  | minore di 140 mg/dL :
930 |  | CLOZAPINA (DOSAGGIO MEDIANTE HPLC E/O SPETTROMETRIA DI MASSA) | [7 empty] | 6017636 | 90.20.7_13 |  |  | Medicina di Laboratorio |  |  | 20 | sangue venoso | siero | Tappo rosso 6 mL |  |  |  | 19.7 |  | Esame eseguito dall'Azienda Ospedaliera di Padova per conto dell'ULSS2.
9306 |  | AC ANTI PARVOVIRUS B19 IgG e IgM | sierologia quinta malattia | no | no | no | si | si | no | 6017636 | 91.25.8_3, 91.25.8_4 | 91.25.8_3 VIRUS PARVOVIRUS B19 IgG (sospetta infezione/gravidanza) 91.25.8_4 VIRUS PARVOVIRUS B19 IgM (sospetta infezione/gravidanza) Per valutazione stato immunitario (solo IgG) 91.25.8_2 VIRUS PARVOVIRUS B19 IgG (verifica stato immune) |  | Microbiologia | Interni ed esterni |  | 15 | sangue | Siero | Provetta vacutainer da 6 ml tappo beige | Temperatura ambiente in posizione verticale | CLIA | Test qualitativo | euro 13.7
931 |  | TOPIRAMATO (DOSAGGIO MEDIANTE HPLC E/O SPETTROMETRIA DI MASSA) |  | 0 | 0 | 0 | 0 | 0 | 0 | 6017636 | 90.20.7_47 |  |  | Medicina di Laboratorio |  |  | 15 | sangue venoso | plasma | Tappo lilla 4 mL |  |  | microg/mL | 19.7 | [5 empty] | 2 - 20
932 |  | POSACONAZOLO (DOSAGGIO MEDIANTE HPLC E/O SPETTROMETRIA DI MASSA) | [7 empty] | 6017636 | 90.20.7_48 |  |  | Medicina di Laboratorio |  |  | 15 | sangue venoso | plasma | Tappo lilla 4 mL |  | LC-MS/MS | microg/mL | 19.7 | [5 empty] | maggiore di 0.7 :
9321 |  | LEGIONELLA NELLE URINE ANTIGENE |  | no | si | no |  | no | no |  | 90.95.5_6 |  |  | Microbiologia | Interni ed esterni | Modalità di raccolta: Utilizzare contenitore in plastica sterile da 150 ml (tappo giallo con sonda) e riempire mezzo vasetto. Sollevare l'etichetta protettiva, inserire la provetta vacutainer capovolta (tappo arancione) e riempire fino alla cessazione del flusso. | 5 |  | Urine | Contenitore tappo a vite da 150 ml con dispositivo per raccolta sottovuoto e provetta vacutainer tappo arancione; (si ritira al CUP e ai Distretti o si acquista in farmacia) | Conservare in frigorifero la provetta tappo arancione e consegnare il prima possibile (massimo 8 ore). | Immunocromatografico |  | euro 12.3
9324 |  | ANTICORPI ANTI DNA NATIVO | AC ANTI DNA | 0 | 0 | 0 | 0 | 0 | 0 | 6017636 | 90.48.3_0 | [5 empty] | 10 | sangue venoso; | siero; | tappo ruggine 3.5 mL; |  | Chemiluminescenza; | UI/mL | 10,50 | 14,00 | In caso di positività del test in chemiluminescenza si esegue test di conferma in IFI |  |  |  | Negativo : <30 Positivo : >50
9327 |  | IgE TOTALI | IGE | 0 | 0 | 0 | 0 | 0 | 0 | 6017636 | 90.68.3_0 |  |  | Medicina di Laboratorio |  |  | 7 | sangue venoso | siero | Tappo rosso 6 mL |  | Immunofluorimetrico | kU/L | 10,95 | 11,00 |  |  |  |  | varia per età : 0 - 1 anno : 0 - 13 1 - 5 anni : 0 - 40 5 - 10 anni : 0 - 85 oltre 10 anni : 0 - 100
933 |  | VORICONAZOLO (DOSAGGIO MEDIANTE HPLC E/O SPETTROMETRIA DI MASSA) | [7 empty] | 6017636 | 90.20.7_50 |  |  | Medicina di Laboratorio |  |  | 15 | sangue venoso | plasma | Tappo lilla 4 mL |  | LC-MS/MS | microg/mL | 19.7 | [5 empty] | 2 - 6
9339 |  | AC ANTI HERPES SIMPLEX 1-2 IgG e IgM | sierologia per HSV 1-2 IgG e IgM | no | no | no | si | si | no | 6017636 | 91.21.B_2, 91.21.B_3 o 91.21.B_4, 91.21.B_5 | Il test non distingue l'herpes-1 (labiale) da herpes-2 (genitale) | richiedere: 91.21.B_2 VIRUS HERPES SIMPLEX 1 IgG 91.21.B_3 VIRUS HERPES SIMPLEX 1 IgM o 91.21.B_4 VIRUS HERPES SIMPLEX 2 IgG 91.21.B_5 VIRUS HERPES SIMPLEX 2 IgM | Microbiologia | Interni ed esterni |  | 4 | sangue venoso | Siero | Provetta vacutainer da 6 ml tappo beige | Temperatura ambiente in posizione verticale | CLIA | Test qualitativo | euro 19.4
934 |  | GLOBULINA DA TRASPORTO ORMONI SESSUALI (SHBG) | [7 empty] | 6017636 | 90.25.7_0 |  |  | Medicina di Laboratorio |  |  | 10 | sangue venoso | siero | tappo ruggine 6 mL |  | immunochemiluminescenza | nmol/L | 10.15 | [5 empty] | maschi fino 49 anni : 18.3 - 54.1 maschi da 50 anni di età : 20.6 - 76.7 femmine fino 49 anni : 32.4 - 128 femmine da 50 anni di età : 27.1 - 128
9340 |  | AC ANTI HERPES VARICELLA ZOSTER IgG e IgM | Ac anti varicella | no | no | no | si | si | no | 6017636 | 91.26.C_3 e | 91.26.C_3 VIRUS VARICELLA ANTICORPI IgG (sospetta infezione) 91.26.C_4 VIRUS VARICELLA ANTICORPI IgM (sospetta infezione) Per valutazione stato immunitario (solo IgG): 91.26.C_2 VIRUS VARICELLA ANTICORPI IgG (verifica stato immune) |  | Microbiologia | Interni ed esterni |  | 4 | sangue venoso | Siero | Provetta vacutainer da 6 ml tappo beige | Temperatura ambiente in posizione verticale | CLIA | IgG mUI/ml - IgM test qualitativo | euro 13.7 | [5 empty] | IgG assenti< 135 :
9342 |  | AC ANTI HTLV I/II |  | no | no | no | si | si | no | 6017636 | 91.26.3_0 | Ricerca Ig totali |  | Microbiologia | Interni ed esterni |  | 10 | sangue | Siero | Provetta vacutainer da 6 ml tappo beige | Temperatura ambiente in posizione verticale | CLIA | Test qualitativo | euro 55.55
935 |  | LIPOPROTEINA (a) | [7 empty] | 6017636 | 90.30.3_0 |  |  | Medicina di Laboratorio |  |  | 30 | sangue venoso | siero | tappo ruggine 6 mL |  | immunoturbidimetria | mg/dL | 12.05 | [5 empty] | Valore desiderabile: minore/uguale a 50 mg/dL :
9356 |  | AC ANTI MORBILLO IgG e IgM |  | no | no | no | si | si | no | 6017636 | 91.24.F_3, 91.24.F_4 | 91.24.F_3 VIRUS MORBILLO ANTICORPI IgG (sospetta infezione) 91.24.F_4 VIRUS MORBILLO ANTICORPI IgM (sospetta infezione) Per valutazione stato immunitario (solo IgG) 91.24.F_2 VIRUS MORBILLO ANTICORPI IgG (verifica stato immune) |  | Microbiologia | Interni ed esterni |  | 10 | sangue | Siero | Provetta vacutainer da 6 ml tappo beige | Temperatura ambuente in posizione verticale | CLIA | Test qualitativo | 13.7
9358 |  | AC ANTI MYCOPLASMA PNEUMONIAE |  | no | no | no |  | si | no | 6017636 |  |  |  | Microbiologia |  |  | 7 | sangue venoso | Siero | Provetta vacutainer da 6 ml tappo beige |  | CLIA | IgG UA/ml;IgM indice | euro 19.7 |  | Ricerca di Ig G e IgM |  |  |  | IgG < 10 Assenti : IgM < 10 Assenti :
936 |  | TRIPTASI | [7 empty] | 6017636 | 90.38.L_0 |  |  | Medicina di Laboratorio |  |  | 10 | sangue venoso | siero | tappo rosso 6 mL |  | immunochemiluminescenza | microg/L | 10 | [5 empty] | 1 - 12
9361 |  | AC ANTI HBc IgM | anticorpi anti-core di HBV IgM | no | no | no | si | si | no | 6017636 | non esiste un CVP specifico | ANTICORPI anti HBcAg IgM vengono dosati solo se HBsAg e anti HBcAg risultano positivi. | Nel sospetto di epatite B acuta rchiedere: 91.18.6_0 VIRUS EPATITE B [HBV] REFLEX: ANTIGENE HBsAg + ANTICORPI anti HBsAg + ANTICORPI anti HBcAg. | Microbiologia |  |  | 2 | sangue | Siero | Provetta vacutainer da 6 ml tappo beige | temperatura ambiente in posizione verticale | CLIA | Test qualitativo | euro 9.7
9362 |  | AC ANTI EPATITE DELTA IgG e IgM | HDV | no | no | no |  | si | no | 6017636 | 91.20.7_2 e 91.20.7_3 | [5 empty] | 7 | sangue venoso | Siero | Provetta vacutainer da 6 ml tappo beige |  | EIA | Test qualitativo | euro 10.65 | euro 21.50
9366 |  | CHLAMYDIA TRACHOMATIS RICERCA MOLECOLARE SU TAMPONE OCULARE | Clamidia su tampone oculare | no | no | si | si | no | no | 6017636 | 90.90.3_5 e/o 90.90.3_6 | 90.90.3_5 ricerca su occhio destro 90.90.3_6 ricerca su occhio sinistro |  | Microbiologia |  |  | 7 | Scraping congiuntivale | Cellule della congiuntiva in sede di lesione sospetta | TAMPONE TAPPO CELESTE con terreno di trasporto per virus | campione consegnato prima possibile o conservato a +4°C | PCR |  | euro 52.9
9367 |  | AC ANTI PAROTITE IgG e IgM |  | no | no | no | si | si | no | 6017636 | 91.24.G_2, 91.24.G_3 | 91.24.G_2 VIRUS PAROTITE ANTICORPI IgG 91.24.G_3 VIRUS PAROTITE ANTICORPI IgM |  | Microbiologia | Interni ed esterni |  | 10 | sangue | Siero | Provetta vacutainer da 6 ml tappo beige | Temperatura ambiente in posizione verticale | CLIA | Test qualitativo | euro 16.2
937 |  | VITAMINA D125 | [7 empty] | 6017636 | 90.44.5_2 |  |  | Medicina di Laboratorio |  |  | 5 | sangue venoso | siero | tappo ruggine 5 mL |  | immunochemiluminescenza | pg/mL | 14.35 | [5 empty] | 19.9 - 79.3
9373 |  | HCV RNA GENOTIPIZZAZIONE |  | no | no | si | si | no | no | 6017636 | 91.20.2_0 | Il genotipo viene eseguito solo in presenza di una carica virale in pazienti con Ac anti-HCV positivi. Se la carica virale è bassa il genotipo può non essere determinabile. |  | Microbiologia | Interni / Esterni |  | 10 | sangue venoso | Plasma | Provetta vacutainer da 6 ml tappo giallo | Refrigerato a 4-8°C in posizione verticale |  | Test qualitativo | euro 68,35
9375 |  | HCV RNA | ricerca molecolare di HCV | no | no | si | si | no | no | 6017636 | 91.19.4_0 |  |  | Microbiologia | Interni ed esterni |  | 10 | sangue | Plasma | Provetta vacutainer da 6 ml tappo giallo | Refrigerato a 4-8°C in posizione verticale | PCR real time | UI/ml | euro 68.35 | [5 empty] | 15 - 1,00 x 10^ 8
9376 |  | AC ANTI BORRELIA BURGDORFERI IgG e IgM | Sierologia per malattia di LYME | no | no | no | si | si | no | 6017636 | 90.87.T_2 | Comprende anche immunoblot per IgM se necessario (in caso di positività di IgG e IgM, se non già eseguito in precedenza). In questo caso la risposta potrebbe richiedere tempi superiori a quanto indicato. |  | Microbiologia | Interni ed esterni |  | 4 | sangue venoso | Siero | Provettavacutainer da 6 ml tappo beige | Temperatura ambiente in posizione verticale | CLIA | UA/ml | euro 13.2 | [5 empty] | IgG assenti< 10 UA/ml : IgM assenti< 18 UA/ml :
9377 |  | AC ANTI HIV-1 HIV-2 |  | no | no | no | si | si | no | 6017636 | 91.23.F_0 | Il test di screening per HIV prevede la ricerca di: Antigene p24 e anticorpi anti-HIV. Il risultato è singolo e corrisponde la somma dei due test. |  | Microbiologia | Interni ed esterni |  | 7 | sangue | Siero | Provetta vacutainer da 6 ml tappo beige | Temperatura ambiente in posizione verticale | CLIA | Test qualitativo | euro 9.7 |  |  | In caso di necessità di approfondimenti la risposta potrebbe richiedere tempi superiori a quanto indicato.
9378 |  | AC ANTI HIV 1 TEST DI CONFERMA | WESTERN BLOT | no | no | no |  | si | no | 6017636 | 91.23.1_0 | Non prenotabile |  | Microbiologia | Test eseguito esclusivamente su campioni con screening positivo |  | 7 | sangue venoso | Siero | Provetta vacutainer da 6 ml tappo beige | Temperatura ambiente in posizione verticale | IMMUNOBLOT |  | euro 75.6
938 |  | ANTICORPI ANTI MAG | Anticorpi anti glicoproteina mielina-associata (MAG) | 0 | 0 | 0 | 0 | 0 | 0 | 6017636 | 90.51.3_0 |  |  | Medicina di Laboratorio |  |  | 30 | sangue venoso | siero | Tappo ruggine 4 mL |  |  |  | 10.1 |  | Esame eseguito dall'Azienda Ospedaliera di Padova per conto dell'ULSS2.
9382 |  | AC ANTI LEPTOSPIRA IGM |  | no | no | no | si | si | no | 6017636 | 90.96.6_0 |  |  | Microbiologia | Interni ed esterni |  | 7 | sangue venoso | Siero | Provetta vacutainer da 6 ml tappo beige | Temperatura ambiente in posizione verticale | EIA | Test qualitativo | euro 12.3 |  | Ricerca di IgM Il test può risultare negativo nelle fasi precoci dell`infezione.
9383 |  | HIV RNA SU SANGUE | HIV MONITOR, HIV copie virali, HIV quantitativo | no | no | si | si | no | no | 6017636 | 91.22.3_0 |  |  | Microbiologia | Interni ed esterni |  | 8 | sangue venoso | Plasma | Provetta vacutainer da 6 ml tappo giallo | Refrigerato a 4-8°C in posizione verticale | PCR Real Time | Copie/ml | euro 68,35 |  | I campioni devono pervenire dal lunedì al venerdì esclusi festivi |  |  |  | 20 - 1,00 x 10^ 7
9388 |  | AC ANTI HCV | MARKER EPATITE C | no | no | no | si | si | no | 6017636 | 91.19.5_0 |  |  | Microbiologia | Interni ed esterni |  | 7 | sangue | Siero | Provetta vacutainer da 6 ml tappo beige | Temperatura ambiente in posizione verticale | CLIA | Test qualitativo | euro 9.7
9389 |  | HBV DNA SU SANGUE |  | no | no | si | si | no | no | 6017636 | 91.16.B_0 |  |  | Microbiologia | Interni ed esterni |  | 10 | sangue | Plasma | Provetta vacutainer da 6 ml tappo giallo | Refrigerato a 4-8°C in posizione verticale | PCR real time | UI/ml | euro 55.95 | [5 empty] | 10 - 1,00 x 10^ 9
939 |  | ANTICORPI ANTI-RNA POLIMERASI III |  | 0 | 0 | 0 | 0 | 0 | 0 | 6017636 | 90.52.5_16 |  |  | Medicina di Laboratorio |  |  | 30 | sangue venoso | siero | Tappo ruggine 4 mL |  |  |  | 19.85 |  | Prestazione eseguita a Castelfranco
9390 |  | IMMUNOCOMPLESSI CIRCOLANTI PD | IMMUNOCOMPLESSI CIRCOLANTI ICC PD | [6 empty] | 6017636 | 90.52.5_56 | [5 empty] | 20 | sangue venoso | siero | tappo rosso 4 mL |  | Nefelometrico | mg/dL | 6,90 | 6,95
9391 |  | HBs AG | ANTIGENE s di HBV, ANTIGENE AU, ANTIGENE AUSTRALIA | no | no | no | si | si | no | 6017636 | 91.18.5_0 |  |  | Microbiologia | Interni ed esterni |  | 2 | sangue venoso | Siero | Provetta vacutainer da 6 ml tappo beige | Temperatura ambiente in posizione verticale | CLIA | Test qualitativo | euro 9.7
9392 |  | AC ANTI HBe | Anticorpi anti-antigene envelope di HBV, Ab-anti Hbe Ag | no | no | no | si | si | no | 6017636 | 91.18.2_0 |  |  | Microbiologia | Interni ed esterni |  | 2 | sangue venoso | Siero | Provetta vacutainer da 6 ml tappo beige | Temperaura ambiente in posizione verticale | CLIA | Test qualitativo | euro 9.7
9393 |  | HBe AG | antigene e di HBV | no | no | no | si | si | no | 6017636 | 91.18.4_0 |  |  | Microbiologia | Interni ed esterni |  | 2 | sangue | Siero | Provetta vacutainer da 6 ml tappo beige | Temperaura ambiente in posizione verticale | CLIA | Test qualitativo | euro 9.7
9394 |  | AC ANTI HBs | Anticorpi anti antigene s di HBV | no | no | no | si | si | no | 6017636 | 91.18.3_0 |  |  | Microbiologia | Interni ed esterni |  | 2 | sangue | Siero | Provetta vacutainer da 6 ml tappo beige | Temperaura ambiente in posizione verticale | CLIA | UI/ml | euro 9.7 | [5 empty] | assenti< 10 :
9395 |  | AC ANTI HBc IgG | anticorpi anti-core HBV IgG | no | no | no | si | si | no | 6017636 | non esiste un CVP specifico, si trova all'interno di 91.18.6_0 VIRUS EPATITE B [HBV] REFLEX. | 91.18.6_0 VIRUS EPATITE B [HBV] REFLEX da utilizzare nel sospetto di epatite B acuta | il codice 91.18.6_0 comprende: ANTIGENE HBsAg + ANTICORPI anti HBsAg + ANTICORPI anti HBcAg, se HBsAg e anti HBcAg positivi: viene dosato ANTICORPI anti HBcAg IgM; se HBsAg positivo: viene dosato ANTIGENE HBeAg; se HBeAg negativo: ANTICORPI anti HBeAg . | Microbiologia | Interni ed esterni |  | 2 | sangue | Siero | Provetta vacutainer da 6 ml tappo beige | Temperaura ambiente in posizione verticale | CLIA | Test qualitativo | euro 9.7
9397 |  | AC ANTI HAV IG TOTALI (IgG + IgM) | anticorpi anti epatite A totali (IgG + IgM) | no | no | no | si | si | no | 6017636 | 91.17.6_2 o 91.17.8_0 | 91.17.6_2 per diagnosi di epatite A acuta 91.17.8_0 per valutazione stato immunitario |  | Microbiologia | Interni ed esterni |  | 3 | sangue venoso | Siero | Provetta vacutainer da 6 ml tappo beige | Temperaura ambiente in posizione verticale | CLIA | UI/ml | euro 9.7 | [5 empty] | assenti< 20 :
9398 |  | AC ANTI HAV IGM | anticorpi anti epatite A IgM | no | no | no | si | si | no | 6017636 | 91.17.6_3 |  |  | Microbiologia | Interni ed esterni |  | 2 | sangue venoso | Siero | Provetta vacutainer da 6 ml tappo beige | Temperaura ambiente in posizione verticale | CLIA | Test qualitativo | euro 9.7
940 |  | ANTICORPI ANTI MUSK |  | 0 | 0 | 0 | 0 | 0 | 0 | 6017636 | 90.52.5_2 |  |  | Medicina di Laboratorio |  |  | 30 | sangue venoso | siero | tappo ruggine 4 mL |  |  |  | 19.85 |  | Esame eseguito dall'Azienda Ospedaliera di Padova per conto dell'ULSS2.
9401 |  | IgE specifiche DERMATOPHAGOIDES PTERONYSSINUS d1 |  | si | [5 empty] | 6017636 |  |  |  | Medicina di Laboratorio |  |  | 10 | sangue venoso | siero | tappo ruggine 6 mL |  | Fluoroimmunoenzimatico | kUa/L | [6 empty] | Concentrazioni di IgE allergene-specifiche superiori a 0.1kUa/L indicano presenza di sensibilizzazione.
9402 |  | IgE specifiche DERMATOPHAGOIDES FARINAE d2 |  | si | [5 empty] | 6017636 |  |  |  | Medicina di Laboratorio |  |  | 10 | sangue venoso | siero | tappo ruggine 6 mL |  | Fluoroimmunoenzimatico | kUa/L | [6 empty] | Concentrazioni di IgE allergene-specifiche superiori a 0.1kUa/L indicano presenza di sensibilizzazione.
9403 |  | IgE specifiche PENICILLUM (P. chrysogenum) m1 |  | si | [5 empty] | 6017636 |  |  |  | Medicina di Laboratorio |  |  | 10 | sangue venoso | siero | tappo ruggine 6 mL |  | Fluoroimmunoenzimatico | kUa/L | [6 empty] | Concentrazioni di IgE allergene-specifiche superiori a 0.1kUa/L indicano presenza di sensibilizzazione.
9404 |  | IgE specifiche ACARUS SIRO d70 |  | si | [5 empty] | 6017636 |  |  |  | Medicina di Laboratorio |  |  | 10 | sangue venoso | siero | Tappo ruggine 6 mL |  | Fluoroimmunoenzimatico | kUA/L | [6 empty] | Concentrazioni di IgE allergene-specifiche superiori a 0,1kUA/L indicano presenza di sensibilizzazione.
9405 |  | IgE specifiche LEPIDOGLYPHUS DESTRUCTOR d71 |  | si | [5 empty] | 6017636 |  |  |  | Medicina di Laboratorio |  |  | 10 | sangue venoso | siero | tappo ruggine 6 mL |  | Fluoroimmunoenzimatico | kUa/L | [6 empty] | Concentrazioni di IgE allergene-specifiche superiori a 0.1kUa/L indicano presenza di sensibilizzazione.
9406 |  | IgE specifiche TYROPHAGUS PUTRESCENTIAE d72 |  | si | [5 empty] | 6017636 |  |  |  | Medicina di Laboratorio |  |  | 10 | sangue venoso | siero | tappo ruggine 6 mL |  | Fluoroimmunoenzimatico | kUa/L | [6 empty] | Concentrazioni di IgE allergene-specifiche superiori a 0.1kUa/L indicano presenza di sensibilizzazione.
9407 |  | IgE specifiche GLYCYPHAGUS DOMESTICUS d73 |  | si | [5 empty] | 6017636 |  |  |  | Medicina di Laboratorio |  |  | 10 | sangue venoso | siero | tappo ruggine 6 mL |  | Fluoroimmunoenzimatico | kUa/L | [6 empty] | Concentrazioni di IgE allergene-specifiche superiori a 0.1kUa/L indicano presenza di sensibilizzazione.
9408 |  | IgE specifiche EUROGLYPHUS MAYNEI d74 |  | si | [5 empty] | 6017636 |  |  |  | Medicina di Laboratorio |  |  | 10 | sangue venoso | siero | tappo ruggine 6 mL |  | Fluoroimmunoenzimatico | kUa/L | [6 empty] | Concentrazioni di IgE allergene-specifiche superiori a 0.1kUa/L indicano presenza di sensibilizzazione.
941 |  | ANTICORPI ANTI FATTORE INTRINSECO [SG] | [7 empty] | 6017636 | 90.52.5_9 |  |  | Medicina di Laboratorio |  |  | 30 | sangue venoso | siero | Tappo ruggine 4 mL |  |  | U/mL | 19.85 | [5 empty] | negativo: minore di 7 dubbio: 7 - 10 positivo: maggiore di 10 :
9411 |  | IgE specifiche LATTICE k82 |  | si | [5 empty] | 6017636 |  |  |  | Medicina di Laboratorio |  |  | 10 | sangue venoso | siero | tappo ruggine 6 mL |  | Fluoroimmunoenzimatico | kUa/L | [6 empty] | Concentrazioni di IgE allergene-specifiche superiori a 0.1kUa/L indicano presenza di sensibilizzazione.
9413 |  | IgE specifiche ONTANO BIANCO (Alnus incana) t2 |  | si | [5 empty] | 6017636 |  |  |  | Medicina di Laboratorio |  |  | 10 | sangue venoso | siero | tappo ruggine 6 mL |  | Fluoroimmunoenzimatico | kUa/L | [6 empty] | Concentrazioni di IgE allergene-specifiche superiori a 0.1kUa/L indicano presenza di sensibilizzazione.
9414 |  | IgE specifiche BETULLA (Betula Verrucose) t3 |  | si | [5 empty] | 6017636 |  |  |  | Medicina di Laboratorio |  |  | 10 | sangue venoso | siero | tappo ruggine 6 mL |  | Fluoroimmunoenzimatico | kUa/L | [6 empty] | Concentrazioni di IgE allergene-specifiche superiori a 0.1kUa/L indicano presenza di sensibilizzazione.
9415 |  | IgE specifiche NOCCIOLO (Corylus avellana) t4 |  | si | [5 empty] | 6017636 |  |  |  | Medicina di Laboratorio |  |  | 10 | sangue venoso | siero | tappo ruggine 6 mL |  | Fluoroimmunoenzimatico | kUa/L | [6 empty] | Concentrazioni di IgE allergene-specifiche superiori a 0.1kUa/L indicano presenza di sensibilizzazione.
9416 |  | IgE specifiche FAGGIO (Fagus grandifolia) t5 |  | si | [5 empty] | 6017636 |  |  |  | Medicina di Laboratorio |  |  | 10 | sangue venoso | siero | tappo ruggine 6 mL |  | Fluoroimmunoenzimatico | kUa/L | [6 empty] | Concentrazioni di IgE allergene-specifiche superiori a 0.1kUa/L indicano presenza di sensibilizzazione.
9418 |  | IgE specifiche QUERCIA (Quercus alba) t7 |  | si | [5 empty] | 6017636 |  |  |  | Medicina di Laboratorio |  |  | 10 | sangue venoso | siero | tappo ruggine 6 mL |  | Fluoroimmunoenzimatico | kUa/L | [6 empty] | Concentrazioni di IgE allergene-specifiche superiori a 0.1kUa/L indicano presenza di sensibilizzazione.
9420 |  | IgE specifiche OLIVO (Olea europaea) t9 |  | si | [5 empty] | 6017636 |  |  |  | Medicina di Laboratorio |  |  | 10 | sangue venoso | siero | tappo ruggine 6 mL |  | Fluoroimmunoenzimatico | kUa/L | [6 empty] | Concentrazioni di IgE allergene-specifiche superiori a 0.1kUa/L indicano presenza di sensibilizzazione.
9422 |  | IgE specifiche PLATANO (Platanus acerifolia) t11 |  | si | [5 empty] | 6017636 |  |  |  | Medicina di Laboratorio |  |  | 10 | sangue venoso | siero | tappo ruggine 6 mL |  | Fluoroimmunoenzimatico | kUa/L | [6 empty] | Concentrazioni di IgE allergene-specifiche superiori a 0.1kUa/L indicano presenza di sensibilizzazione.
9424 |  | IgE specifiche PIOPPO (Popolus deltoides) t14 |  | si | [5 empty] | 6017636 |  |  |  | Medicina di Laboratorio |  |  | 10 | sangue venoso | siero | tappo ruggine 6 mL |  | Fluoroimmunoenzimatico | kUa/L | [6 empty] | Concentrazioni di IgE allergene-specifiche superiori a 0.1kUa/L indicano presenza di sensibilizzazione.
9425 |  | IgE specifiche FRASSINO (Fraxinus americana) t15 |  | si | [5 empty] | 6017636 |  |  |  | Medicina di Laboratorio |  |  | 10 | sangue venoso | siero | tappo ruggine 6 mL |  | Fluoroimmunoenzimatico | kUa/L | [6 empty] | Concentrazioni di IgE allergene-specifiche superiori a 0.1kUa/L indicano presenza di sensibilizzazione.
9430 |  | IgE specifiche CIPRESSO (Cupressus sempervirens) t23 |  | si | [5 empty] | 6017636 |  |  |  | Medicina di Laboratorio |  |  | 10 | sangue venoso | siero | tappo ruggine 6 mL |  | Fluoroimmunoenzimatico | kUa/L | [6 empty] | Concentrazioni di IgE allergene-specifiche superiori a 0.1kUa/L indicano presenza di sensibilizzazione.
9432 |  | IgE specifiche CARPINO (Carpinus betulus) t209 |  | si | [5 empty] | 6017636 |  |  |  | Medicina di Laboratorio |  |  | 10 | sangue venoso | siero | tappo ruggine 6 mL |  | Fluoroimmunoenzimatico | kUa/L | [6 empty] | Concentrazioni di IgE allergene-specifiche superiori a 0.1kUa/L indicano presenza di sensibilizzazione.
9439 |  | IgE specifiche GRANO, Triticum aestivum f4 |  | si | [5 empty] | 6017636 |  |  |  | Medicina di Laboratorio |  |  | 10 | sangue venoso | siero | tappo ruggine 6 mL |  | Fluoroimmunoenzimatico | kUa/L | [6 empty] | Concentrazioni di IgE allergene-specifiche superiori a 0.1kUa/L indicano presenza di sensibilizzazione.
944 |  | ORMONE ANTIMULLERIANO (AMH) | [7 empty] | 6017636 | 90.17.6_0 | [5 empty] | 15 | sangue venoso | siero | tappo rosso 6 mL |  | immunochemiluminescenza | ng/mL | 28,00 | 55,00 |  |  |  |  | maschi : 0.77 - 14.5 femmine fino a 24 anni di età : 1.22 - 11.7 femmine fino a 29 anni di età : 0.89 - 9.85 femmine fino a 34 anni di età : 0.58 - 8.13 femmine fino a 39 anni di età : 0.15 - 7.49 femmine fino a 44 anni di età : 0.03 - 5.47 femmine fino a 49 anni di età : 0.01 - 2.71
9440 |  | IgE specifiche SEGALE f5 |  | si | [5 empty] | 6017636 |  |  |  | Medicina di Laboratorio |  |  | 10 | sangue venoso | siero | tappo ruggine 6 mL |  | Fluoroimmunoenzimatico | kUa/L | [6 empty] | Concentrazioni di IgE allergene-specifiche superiori a 0.1kUa/L indicano presenza di sensibilizzazione.
9441 |  | IgE specifiche ORZO f6 |  | si | [5 empty] | 6017636 |  |  |  | Medicina di Laboratorio |  |  | 10 | sangue venoso | siero | tappo ruggine 6 mL |  | Fluoroimmunoenzimatico | kUa/L | [6 empty] | Concentrazioni di IgE allergene-specifiche superiori a 0.1kUa/L indicano presenza di sensibilizzazione.
9442 |  | IgE specifiche AVENA f7 |  | si | [5 empty] | 6017636 |  |  |  | Medicina di Laboratorio |  |  | 10 | sangue venoso | siero | tappo ruggine 6 mL |  | Fluoroimmunoenzimatico | kUa/L | [6 empty] | Concentrazioni di IgE allergene-specifiche superiori a 0.1kUa/L indicano presenza di sensibilizzazione.
9443 |  | IgE specifiche GRANOTURCO (Zea mays) f8 |  | si | [5 empty] | 6017636 |  |  |  | Medicina di Laboratorio |  |  | 10 | sangue venoso | siero | tappo ruggine 6 mL |  | Fluoroimmunoenzimatico | kUa/L | [6 empty] | Concentrazioni di IgE allergene-specifiche superiori a 0.1kUa/L indicano presenza di sensibilizzazione.
9444 |  | IgE specifiche RISO f9 |  | si | [5 empty] | 6017636 |  |  |  | Medicina di Laboratorio |  |  | 10 | sangue venoso | siero | tappo ruggine 6 mL |  | Fluoroimmunoenzimatico | kUa/L | [6 empty] | Concentrazioni di IgE allergene-specifiche superiori a 0.1kUa/L indicano presenza di sensibilizzazione.
9445 |  | IgE specifiche SESAMO (Sesamum indicum) f10 |  | si | [5 empty] | 6017636 |  |  |  | Medicina di Laboratorio |  |  | 10 | sangue venoso | siero | tappo ruggine 6 mL |  | Fluoroimmunoenzimatico | kUa/L | [6 empty] | Concentrazioni di IgE allergene-specifiche superiori a 0.1kUa/L indicano presenza di sensibilizzazione.
9446 |  | IgE specifiche GRANO SARACENO f11 |  | si | [5 empty] | 6017636 |  |  |  | Medicina di Laboratorio |  |  | 10 | sangue venoso | siero | tappo ruggine 6 mL |  | Fluoroimmunoenzimatico | kUa/L | [6 empty] | Concentrazioni di IgE allergene-specifiche superiori a 0.1kUa/L indicano presenza di sensibilizzazione.
9447 |  | IgE specifiche PISELLI (Pisum sativum) f12 |  | si | [5 empty] | 6017636 |  |  |  | Medicina di Laboratorio |  |  | 10 | sangue venoso | siero | tappo ruggine 6 mL |  | Fluoroimmunoenzimatico | kUa/L | [6 empty] | Concentrazioni di IgE allergene-specifiche superiori a 0.1kUa/L indicano presenza di sensibilizzazione.
9448 |  | IgE specifiche ARACHIDI f13 |  | si | [5 empty] | 6017636 |  |  |  | Medicina di Laboratorio |  |  | 10 | sangue venoso | siero | tappo ruggine 6 mL |  | Fluoroimmunoenzimatico | kUa/L | [6 empty] | Concentrazioni di IgE allergene-specifiche superiori a 0.1kUa/L indicano presenza di sensibilizzazione.
9449 |  | IgE specifiche SOIA (Glycine max) f14 |  | si | [5 empty] | 6017636 |  |  |  | Medicina di Laboratorio |  |  | 10 | sangue venoso | siero | tappo ruggine 6 mL |  | Fluoroimmunoenzimatico | kUa/L | [6 empty] | Concentrazioni di IgE allergene-specifiche superiori a 0.1kUa/L indicano presenza di sensibilizzazione.
9450 |  | IgE specifiche FAGIOLO (Phaseolus vulgaris) f15 |  | si | [5 empty] | 6017636 |  |  |  | Medicina di Laboratorio |  |  | 10 | sangue venoso | siero | tappo ruggine 6 mL |  | Fluoroimmunoenzimatico | kUa/L | [6 empty] | Concentrazioni di IgE allergene-specifiche superiori a 0.1kUa/L indicano presenza di sensibilizzazione.
9451 |  | IgE specifiche NOCCIOLA (Corylus avellana) f17 |  | si | [5 empty] | 6017636 |  |  |  | Medicina di Laboratorio |  |  | 10 | sangue venoso | siero | tappo ruggine 6 mL |  | Fluoroimmunoenzimatico | kUa/L | [6 empty] | Concentrazioni di IgE allergene-specifiche superiori a 0.1kUa/L indicano presenza di sensibilizzazione.
9453 |  | IgE specifiche MANDORLA f20 |  | si | [5 empty] | 6017636 |  |  |  | Medicina di Laboratorio |  |  | 10 | sangue venoso | siero | tappo ruggine 6 mL |  | Fluoroimmunoenzimatico | kUa/L | [6 empty] | Concentrazioni di IgE allergene-specifiche superiori a 0.1kUa/L indicano presenza di sensibilizzazione.
9454 |  | IgE specifiche GRANCHIO f23 |  | si | [5 empty] | 6017636 |  |  |  | Medicina di Laboratorio |  |  | 10 | sangue venoso | siero | tappo ruggine 6 mL |  | Fluoroimmunoenzimatico | kUa/L | [6 empty] | Concentrazioni di IgE allergene-specifiche superiori a 0.1kUa/L indicano presenza di sensibilizzazione.
9455 |  | IgE specifiche GAMBERO f24 |  | si | [5 empty] | 6017636 |  |  |  | Medicina di Laboratorio |  |  | 10 | sangue venoso | siero | tappo ruggine 6 mL |  | Fluoroimmunoenzimatico | kUa/L | [6 empty] | Concentrazioni di IgE allergene-specifiche superiori a 0.1kUa/L indicano presenza di sensibilizzazione.
9456 |  | IgE specifiche POMODORO f25 |  | si | [5 empty] | 6017636 |  |  |  | Medicina di Laboratorio |  |  | 10 | sangue venoso | siero | tappo ruggine 6 mL |  | Fluoroimmunoenzimatico | kUa/L | [6 empty] | Concentrazioni di IgE allergene-specifiche superiori a 0.1kUa/L indicano presenza di sensibilizzazione.
9457 |  | IgE specifiche CARNE DI MAIALE f26 |  | si | [5 empty] | 6017636 |  |  |  | Medicina di Laboratorio |  |  | 10 | sangue venoso | siero | tappo ruggine 6 mL |  | Fluoroimmunoenzimatico | kUa/L | [6 empty] | Concentrazioni di IgE allergene-specifiche superiori a 0.1kUa/L indicano presenza di sensibilizzazione.
9458 |  | IgE specifiche CARNE DI MANZO f27 |  | si | [5 empty] | 6017636 |  |  |  | Medicina di Laboratorio |  |  | 10 | sangue venoso | siero | tappo ruggine 6 mL |  | Fluoroimmunoenzimatico | kUa/L | [6 empty] | Concentrazioni di IgE allergene-specifiche superiori a 0.1kUa/L indicano presenza di sensibilizzazione.
9459 |  | IgE specifiche CAROTA f31 |  | si | [5 empty] | 6017636 |  |  |  | Medicina di Laboratorio |  |  | 10 | sangue venoso | siero | tappo ruggine 6 mL |  | Fluoroimmunoenzimatico | kUa/L | [6 empty] | Concentrazioni di IgE allergene-specifiche superiori a 0.1kUa/L indicano presenza di sensibilizzazione.
946 |  | ANTICORPI ANTI-MIOSITE | PROFILO ANTICORPI MIOPATIE AUTOIMMUNI | [7 empty] | 90.52.5_26 |  |  | Medicina di Laboratorio |  |  | 20 | Sangue venoso | Siero | tappo ruggine 3.5 mL | 2-8 °C per 14 gg; -20 °C >14 gg | Immunoblot |  | 19,85 |  | Antigeni compresi nel test: Mi-2alfa, Mi-2beta, TIF1gamma, MDA5, NXP2, SAE1, Ku, PM-Scl100, PM-Scl75, Jo-1, SRP, PL-7, PL-12, EJ, OJ, Ro-52, cN-1A, Ha, Ks, Zo
9460 |  | IgE specifiche ARANCIA f33 |  | si | [5 empty] | 6017636 |  |  |  | Medicina di Laboratorio |  |  | 10 | sangue venoso | siero | tappo ruggine 6 mL |  | Fluoroimmunoenzimatico | kUa/L | [6 empty] | Concentrazioni di IgE allergene-specifiche superiori a 0.1kUa/L indicano presenza di sensibilizzazione.
9461 |  | IgE specifiche PATATA f35 |  | si | [5 empty] | 6017636 |  |  |  | Medicina di Laboratorio |  |  | 10 | sangue venoso | siero | tappo ruggine 6 mL |  | Fluoroimmunoenzimatico | kUa/L | [6 empty] | Concentrazioni di IgE allergene-specifiche superiori a 0.1kUa/L indicano presenza di sensibilizzazione.
9463 |  | IgE specifiche MITILI f37 |  | si | [5 empty] | 6017636 |  |  |  | Medicina di Laboratorio |  |  | 10 | sangue venoso | siero | tappo ruggine 6 mL |  | Fluoroimmunoenzimatico | kUa/L | [6 empty] | Concentrazioni di IgE allergene-specifiche superiori a 0.1kUa/L indicano presenza di sensibilizzazione.
9464 |  | IgE specifiche TONNO f40 |  | si | [5 empty] | 6017636 |  |  |  | Medicina di Laboratorio |  |  | 10 | sangue venoso | siero | tappo ruggine 6 mL |  | Fluoroimmunoenzimatico | kUa/L | [6 empty] | Concentrazioni di IgE allergene-specifiche superiori a 0.1kUa/L indicano presenza di sensibilizzazione.
9465 |  | IgE specifiche SALMONE f41 |  | si | [5 empty] | 6017636 |  |  |  | Medicina di Laboratorio |  |  | 10 | sangue venoso | siero | tappo ruggine 6 mL |  | Fluoroimmunoenzimatico | kUa/L | [6 empty] | Concentrazioni di IgE allergene-specifiche superiori a 0.1kUa/L indicano presenza di sensibilizzazione.
9466 |  | IgE specifiche FRAGOLA f44 |  | si | [5 empty] | 6017636 |  |  |  | Medicina di Laboratorio |  |  | 10 | sangue venoso | siero | tappo ruggine 6 mL |  | Fluoroimmunoenzimatico | kUa/L | [6 empty] | Concentrazioni di IgE allergene-specifiche superiori a 0.1kUa/L indicano presenza di sensibilizzazione.
9467 |  | IgE specifiche LIEVITO S. cervisiae f45 |  | si | [5 empty] | 6017636 |  |  |  | Medicina di Laboratorio |  |  | 10 | sangue venoso | siero | tappo ruggine 6 mL |  | Fluoroimmunoenzimatico | kUa/L | [6 empty] | Concentrazioni di IgE allergene-specifiche superiori a 0.1kUa/L indicano presenza di sensibilizzazione.
9468 |  | IgE specifiche AGLIO f47 |  | si | [5 empty] | 6017636 |  |  |  | Medicina di Laboratorio |  |  | 10 | sangue venoso | siero | Tappo ruggine 6 mL |  | Fluoroimmunoenzimatico | kUA/L | [6 empty] | Concentrazioni di IgE allergene-specifiche superiori a 0,1kUA/L indicano presenza di sensibilizzazione.
9469 |  | IgE specifiche CIPOLLA f48 |  | si | [5 empty] | 6017636 |  |  |  | Medicina di Laboratorio |  |  | 10 | sangue venoso | siero | tappo ruggine 6 mL |  | Fluoroimmunoenzimatico | kUa/L | [6 empty] | Concentrazioni di IgE allergene-specifiche superiori a 0.1kUa/L indicano presenza di sensibilizzazione.
9470 |  | IgE specifiche MELA f49 |  | si | [5 empty] | 6017636 |  |  |  | Medicina di Laboratorio |  |  | 10 | sangue venoso | siero | tappo ruggine 6 mL |  | Fluoroimmunoenzimatico | kUa/L | [6 empty] | Concentrazioni di IgE allergene-specifiche superiori a 0.1kUa/L indicano presenza di sensibilizzazione.
9471 |  | IgE specifiche TUORLO f75 |  | si | [5 empty] | 6017636 |  |  |  | Medicina di Laboratorio |  |  | 10 | sangue venoso | siero | tappo ruggine 6 mL |  | Fluoroimmunoenzimatico | kUa/L | [6 empty] | Concentrazioni di IgE allergene-specifiche superiori a 0.1kUa/L indicano presenza di sensibilizzazione.
9472 |  | nBos d 4, alfa-lattalbumina f76 (allergene molecolare) | IgE SPECIFICHE ALLERGOLOGICHE: QUANTITATIVO (RAST) - PANNELLO APERTO | si | [5 empty] | 6017636 | 90.68.1_8 | Prescrivere IgE SPECIFICHE ALLERGOLOGICHE: QUANTITATIVO (RAST) - PANNELLO APERTO cod.90.68.1_8, riportando in Nota l'allergene richiesto (fino a un massimo di 12 per prestazione) |  | Medicina di Laboratorio |  |  | 10 | sangue venoso | siero | Tappo ruggine 6 mL |  | Fluoroimmunoenzimatico | kUA/L | 7,15 | 16,10 |  |  |  |  | livello non significativo : <0.10 livello molto basso di sIgE : 0.10 - 0.35 livello basso di sIgE : 0.35 - 0.70 livello moderato di sIgE : 0.70 - 17.50 livello alto di sIgE : 17.50 - 100 livello molto alto di sIgE : >100
9472 |  | IgE specifiche ALFA LATTOALBUMINA f76 |  | si | [5 empty] | 6017636 |  |  |  | Medicina di Laboratorio |  |  | 10 | sangue venoso | siero | tappo ruggine 6 mL |  | Fluoroimmunoenzimatico | kUa/L | [6 empty] | Concentrazioni di IgE allergene-specifiche superiori a 0.1kUa/L indicano presenza di sensibilizzazione.
9473 |  | nBos d 5, β-lattoglobulina f77 (allergene molecolare) | IgE SPECIFICHE ALLERGOLOGICHE: QUANTITATIVO (RAST) - PANNELLO APERTO | si | [5 empty] | 6017636 | 90.68.1_8 | Prescrivere IgE SPECIFICHE ALLERGOLOGICHE: QUANTITATIVO (RAST) - PANNELLO APERTO cod.90.68.1_8, riportando in Nota l'allergene richiesto (fino a un massimo di 12 per prestazione) |  | Medicina di Laboratorio |  |  | 10 | sangue venoso | siero | Tappo ruggine 6 mL |  | Fluoroimmunoenzimatico | kUA/L | 7,15 | 16,10 |  |  |  |  | livello non significativo : <0.10 - . livello molto basso di sIgE : 0.10 - 0.35 livello basso di sIgE : 0.35 - 0.70 livello moderato di sIgE : 0.70 - 17.50 livello alto di sIgE : 17.50 - 100 livello molto alto di sIgE : >100
9473 |  | IgE specifiche BETA LATTOGLOBULINA f77 |  | si | [5 empty] | 6017636 |  |  |  | Medicina di Laboratorio |  |  | 10 | sangue venoso | siero | tappo ruggine 6 mL |  | Fluoroimmunoenzimatico | kUa/L | [6 empty] | Concentrazioni di IgE allergene-specifiche superiori a 0.1kUa/L indicano presenza di sensibilizzazione.
9474 |  | IgE specifiche CASEINA f78 |  | si | [5 empty] | 6017636 |  |  |  | Medicina di Laboratorio |  |  | 10 | sangue venoso | siero | tappo ruggine 6 mL |  | Fluoroimmunoenzimatico | kUa/L | [6 empty] | Concentrazioni di IgE allergene-specifiche superiori a 0.1kUa/L indicano presenza di sensibilizzazione.
9474 |  | nBos d 8, Caseina f78 (allergene molecolare) | IgE SPECIFICHE ALLERGOLOGICHE: QUANTITATIVO (RAST) - PANNELLO APERTO | si | [5 empty] | 6017636 | 90.68.1_8 | Prescrivere IgE SPECIFICHE ALLERGOLOGICHE: QUANTITATIVO (RAST) - PANNELLO APERTO cod.90.68.1_8, riportando in Nota l'allergene richiesto (fino a un massimo di 12 per prestazione) |  | Medicina di Laboratorio |  |  | 10 | sangue venoso | siero | Tappo ruggine 6 mL |  | Fluoroimmunoenzimatico | kUA/L | 7,15 | 16,10 |  |  |  |  | livello non significativo : <0.10 livello molto basso di sIgE : 0.10 - 0.35 livello basso di sIgE : 0.35 - 0.70 livello moderato di sIgE : 0.70 - 17.50 livello alto di sIgE : 17.50 - 100 livello molto alto di sIgE : >100
9475 |  | IgE specifiche GLUTINE f79 |  | si | [5 empty] | 6017636 |  |  |  | Medicina di Laboratorio |  |  | 10 | sangue venoso | siero | tappo ruggine 6 mL |  | Fluoroimmunoenzimatico | kUa/L | [6 empty] | Concentrazioni di IgE allergene-specifiche superiori a 0.1kUa/L indicano presenza di sensibilizzazione.
9477 |  | IgE specifiche FORMAGGIO DOLCE f81 |  | si | [5 empty] | 6017636 |  |  |  | Medicina di Laboratorio |  |  | 10 | sangue venoso | siero | tappo ruggine 6 mL |  | Fluoroimmunoenzimatico | kUa/L | [6 empty] | Concentrazioni di IgE allergene-specifiche superiori a 0.1kUa/L indicano presenza di sensibilizzazione.
9478 |  | IgE specifiche FORMAGGIO FERMENTATO f82 |  | si | [5 empty] | 6017636 |  |  |  | Medicina di Laboratorio |  |  | 10 | sangue venoso | siero | tappo ruggine 6 mL |  | Fluoroimmunoenzimatico | kUa/L | [6 empty] | Concentrazioni di IgE allergene-specifiche superiori a 0.1kUa/L indicano presenza di sensibilizzazione.
9479 |  | IgE specifiche CARNE DI POLLO f83 |  | si | [5 empty] | 6017636 |  |  |  | Medicina di Laboratorio |  |  | 10 | sangue venoso | siero | tappo ruggine 6 mL |  | Fluoroimmunoenzimatico | kUa/L | [6 empty] | Concentrazioni di IgE allergene-specifiche superiori a 0.1kUa/L indicano presenza di sensibilizzazione.
9480 |  | IgE specifiche KIWI f84 |  | si | [5 empty] | 6017636 |  |  |  | Medicina di Laboratorio |  |  | 10 | sangue venoso | siero | tappo ruggine 6 mL |  | Fluoroimmunoenzimatico | kUa/L | [6 empty] | Concentrazioni di IgE allergene-specifiche superiori a 0.1kUa/L indicano presenza di sensibilizzazione.
9481 |  | IgE specifiche SEDANO f85 |  | si | [5 empty] | 6017636 |  |  |  | Medicina di Laboratorio |  |  | 10 | sangue venoso | siero | tappo ruggine 6 mL |  | Fluoroimmunoenzimatico | kUa/L | [6 empty] | Concentrazioni di IgE allergene-specifiche superiori a 0.1kUa/L indicano presenza di sensibilizzazione.
9482 |  | IgE specifiche PREZZEMOLO f86 |  | si | [5 empty] | 6017636 |  |  |  | Medicina di Laboratorio |  |  | 10 | sangue venoso | siero | tappo ruggine 6 mL |  | Fluoroimmunoenzimatico | kUa/L | [6 empty] | Concentrazioni di IgE allergene-specifiche superiori a 0.1kUa/L indicano presenza di sensibilizzazione.
9483 |  | IgE specifiche MELONE f87 |  | si | [5 empty] | 6017636 |  |  |  | Medicina di Laboratorio |  |  | 10 | sangue venoso | siero | tappo ruggine 6 mL |  | Fluoroimmunoenzimatico | kUa/L | [6 empty] | Concentrazioni di IgE allergene-specifiche superiori a 0.1kUa/L indicano presenza di sensibilizzazione.
9488 |  | IgE specifiche BANANA f92 |  | si | [5 empty] | 6017636 |  |  |  | Medicina di Laboratorio |  |  | 10 | sangue venoso | siero | tappo ruggine 6 mL |  | Fluoroimmunoenzimatico | kUa/L | [6 empty] | Concentrazioni di IgE allergene-specifiche superiori a 0.1kUa/L indicano presenza di sensibilizzazione.
9489 |  | IgE specifiche CACAO f93 |  | si | [5 empty] | 6017636 |  |  |  | Medicina di Laboratorio |  |  | 10 | sangue venoso | siero | tappo ruggine 6 mL |  | Fluoroimmunoenzimatico | kUa/L | [6 empty] | Concentrazioni di IgE allergene-specifiche superiori a 0.1kUa/L indicano presenza di sensibilizzazione.
949 |  | ANTICORPI ANTI MOG [SIERO] | Anticorpi anti glicoproteina mielinica oligodendrocitaria (MOG) | [10 empty] | Medicina di Laboratorio | Degenti e pazienti afferenti dalle U.O. ospedaliere |  | 20 | Sangue venoso | Siero | Tappo ruggine 4 mL | A temperatura ambiente fino ad un massimo di 8 ore, refrigerato (2-8 °C) per 48 ore o a -20 °C per periodi più lunghi | Cell-based assay (CBA) | [7 empty] | negativo
9490 |  | IgE specifiche PERA f94 |  | si | [5 empty] | 6017636 |  |  |  | Medicina di Laboratorio |  |  | 10 | sangue venoso | siero | tappo ruggine 6 mL |  | Fluoroimmunoenzimatico | kUa/L | [6 empty] | Concentrazioni di IgE allergene-specifiche superiori a 0.1kUa/L indicano presenza di sensibilizzazione.
9491 |  | IgE specifiche PESCA f95 |  | si | [5 empty] | 6017636 |  |  |  | Medicina di Laboratorio |  |  | 10 | sangue venoso | siero | tappo ruggine 6 mL |  | Fluoroimmunoenzimatico | kUa/L | [6 empty] | Concentrazioni di IgE allergene-specifiche superiori a 0.1kUa/L indicano presenza di sensibilizzazione.
9493 |  | IgE specifiche ALBUME f1 |  | si | [5 empty] | 6017636 |  |  |  | Medicina di Laboratorio |  |  | 10 | sangue venoso | siero | Tappo ruggine 6 mL |  | Fluoroimmunoenzimatico | kUA/L | [6 empty] | Concentrazioni di IgE allergene-specifiche superiori a 0,1kUA/L indicano presenza di sensibilizzazione.
9494 |  | IgE specifiche LATTE f2 |  | si | [5 empty] | 6017636 |  |  |  | Medicina di Laboratorio |  |  | 10 | sangue venoso | siero | tappo ruggine 6 mL |  | Fluoroimmunoenzimatico | kUa/L | [6 empty] | Concentrazioni di IgE allergene-specifiche superiori a 0.1kUa/L indicano presenza di sensibilizzazione.
9495 |  | IgE specifiche PESCE MERLUZZO f3 |  | si | [5 empty] | 6017636 |  |  |  | Medicina di Laboratorio |  |  | 10 | sangue venoso | siero | tappo ruggine 6 mL |  | Fluoroimmunoenzimatico | kUa/L | [6 empty] | Concentrazioni di IgE allergene-specifiche superiori a 0.1kUa/L indicano presenza di sensibilizzazione.
9496 |  | IgE specifiche TAFANO (Tabanus spp.) i204 |  | si | [5 empty] | 6017636 |  |  |  | Medicina di Laboratorio |  |  | 10 | sangue venoso | siero | tappo ruggine 6 mL |  | Fluoroimmunoenzimatico | kUa/L | [6 empty] | Concentrazioni di IgE allergene-specifiche superiori a 0.1kUa/L indicano presenza di sensibilizzazione.
9497 |  | IgE specifiche FORFORA DI GATTO e1 |  | si | [5 empty] | 6017636 |  |  |  | Medicina di Laboratorio |  |  | 10 | sangue venoso | siero | tappo ruggine 6 mL |  | Fluoroimmunoenzimatico | kUa/L | [6 empty] | Concentrazioni di IgE allergene-specifiche superiori a 0.1kUa/L indicano presenza di sensibilizzazione.
9499 |  | IgE specifiche FORFORA DI CAVALLO e3 |  | si | [5 empty] | 6017636 |  |  |  | Medicina di Laboratorio |  |  | 10 | sangue venoso | siero | tappo ruggine 6 mL |  | Fluoroimmunoenzimatico | kUa/L | [6 empty] | Concentrazioni di IgE allergene-specifiche superiori a 0.1kUa/L indicano presenza di sensibilizzazione.
950 |  | ANTICORPI ANTI MOG [LIQUOR] | Anticorpi anti glicoproteina mielinica oligodendrocitaria (MOG) | [10 empty] | Medicina di Laboratorio | Degenti e pazienti afferenti dalle U.O. ospedaliere | Rachicentesi | 20 | Liquor cefalorachidiano | Liquor cefalorachidiano | Provetta apposita con tappo a vite | Refrigerato (2-8 °C) per 48 ore o a -20 °C per periodi più lunghi | Cell-based assay (CBA) | [7 empty] | negativo
9501 |  | IgE specifiche FORFORA DI CANE e5 |  | si | [5 empty] | 6017636 |  |  |  | Medicina di Laboratorio |  |  | 10 | sangue venoso | siero | tappo ruggine 6 mL |  | Fluoroimmunoenzimatico | kUa/L | [6 empty] | Concentrazioni di IgE allergene-specifiche superiori a 0.1kUa/L indicano presenza di sensibilizzazione.
9505 |  | IgE specifiche FORFORA DI CONIGLIO e82 |  | si | [5 empty] | 6017636 |  |  |  | Medicina di Laboratorio |  |  | 10 | sangue venoso | siero | tappo ruggine 6 mL |  | Fluoroimmunoenzimatico | kUa/L | [6 empty] | Concentrazioni di IgE allergene-specifiche superiori a 0.1kUa/L indicano presenza di sensibilizzazione.
9508 |  | IgE specifiche NOCE (Juglans spp.) f256 |  | si | [5 empty] | 6017636 |  |  |  | Medicina di Laboratorio |  |  | 10 | sangue venoso | siero | tappo ruggine 6 mL |  | Fluoroimmunoenzimatico | kUa/L | [6 empty] | Concentrazioni di IgE allergene-specifiche superiori a 0.1kUa/L indicano presenza di sensibilizzazione.
951 |  | ATTIVITA' DELL'ENDOTOSSINA |  | 0 | 0 | 0 | 0 | 0 | 0 | 6017636 |  | Prestazione riservata alla Terapia Intensiva Generale di treviso |  | Medicina di Laboratorio |  |  | 1 | sangue venoso | sangue intero | tappo viola 4 mL (EDTA) |  | chemiluminescenza | U | [6 empty] | bassa attività : 0.0 - 0.39 attività intermedia : 0.40 - 0.59 alta attività : 0.60 - 1.00
9511 |  | IgE specifiche AMBROSIA (Ambrosia artemisifolia) w1 |  | si | [5 empty] | 6017636 |  |  |  | Medicina di Laboratorio |  |  | 10 | sangue venoso | siero | tappo ruggine 6 mL |  | Fluoroimmunoenzimatico | kUa/L | [6 empty] | Concentrazioni di IgE allergene-specifiche superiori a 0.1kUa/L indicano presenza di sensibilizzazione.
9516 |  | IgE specifiche ASSENZIO (Artemisia vulgaris) w6 |  | si | [5 empty] | 6017636 |  |  |  | Medicina di Laboratorio |  |  | 10 | sangue venoso | siero | tappo ruggine 6 mL |  | Fluoroimmunoenzimatico | kUa/L | [6 empty] | Concentrazioni di IgE allergene-specifiche superiori a 0.1kUa/L indicano presenza di sensibilizzazione.
9519 |  | IgE specifiche LANCIUOLA (Plantago lanceolata) w9 |  | si | [5 empty] | 6017636 |  |  |  | Medicina di Laboratorio |  |  | 10 | sangue venoso | siero | tappo ruggine 6 mL |  | Fluoroimmunoenzimatico | kUa/L | [6 empty] | Concentrazioni di IgE allergene-specifiche superiori a 0.1kUa/L indicano presenza di sensibilizzazione.
953 |  | IgE specifiche rCan f4 e229 (ricombinante) |  | si | [5 empty] | 6017636 |  |  |  | Medicina di Laboratorio |  |  | 10 | sangue venoso | siero | tappo ruggine 6 mL |  | Fluoroimmunoenzimatico | kUa/L | [6 empty] | Concentrazioni di IgE allergene-specifiche superiori a 0.1kUa/L indicano presenza di sensibilizzazione.
9531 |  | IgE specifiche PARIETARIA (Parietaria judaica) w21 |  | si | [5 empty] | 6017636 |  |  |  | Medicina di Laboratorio |  |  | 10 | sangue venoso | siero | tappo ruggine 6 mL |  | Fluoroimmunoenzimatico | kUa/L | [6 empty] | Concentrazioni di IgE allergene-specifiche superiori a 0.1kUa/L indicano presenza di sensibilizzazione.
9536 |  | IgE specifiche PENICILLINA G c1 |  | si | [5 empty] | 6017636 |  |  |  | Medicina di Laboratorio |  |  | 10 | sangue venoso | siero | tappo ruggine 6 mL |  | Fluoroimmunoenzimatico | kUa/L | [6 empty] | Concentrazioni di IgE allergene-specifiche superiori a 0.1kUa/L indicano presenza di sensibilizzazione.
9537 |  | IgE specifiche PENICILLINA V c2 |  | si | [5 empty] | 6017636 |  |  |  | Medicina di Laboratorio |  |  | 10 | sangue venoso | siero | tappo ruggine 6 mL |  | Fluoroimmunoenzimatico | kUa/L | [6 empty] | Concentrazioni di IgE allergene-specifiche superiori a 0.1kUa/L indicano presenza di sensibilizzazione.
9541 |  | IgE specifiche AMPICILLINA c5 |  | si | [5 empty] | 6017636 |  |  |  | Medicina di Laboratorio |  |  | 10 | sangue venoso | siero | tappo ruggine 6 mL |  | Fluoroimmunoenzimatico | kUa/L | [6 empty] | Concentrazioni di IgE allergene-specifiche superiori a 0.1kUa/L indicano presenza di sensibilizzazione.
9542 |  | IgE specifiche AMOXICILLINA c6 |  | si | [5 empty] | 6017636 |  |  |  | Medicina di Laboratorio |  |  | 10 | sangue venoso | siero | tappo ruggine 6 mL |  | Fluoroimmunoenzimatico | kUa/L | [6 empty] | Concentrazioni di IgE allergene-specifiche superiori a 0.1kUa/L indicano presenza di sensibilizzazione.
9545 |  | IgE specifiche ERBA CANINA (Cynodon dactylon) g2 |  | si | [5 empty] | 6017636 |  |  |  | Medicina di Laboratorio |  |  | 10 | sangue venoso | siero | tappo ruggine 6 mL |  | Fluoroimmunoenzimatico | kUa/L | [6 empty] | Concentrazioni di IgE allergene-specifiche superiori a 0.1kUa/L indicano presenza di sensibilizzazione.
9548 |  | IgE specifiche LOGLIARELLA (Lolium perenne) g5 |  | si | [5 empty] | 6017636 |  |  |  | Medicina di Laboratorio |  |  | 10 | sangue venoso | siero | tappo ruggine 6 mL |  | Fluoroimmunoenzimatico | kUa/L | [6 empty] | Concentrazioni di IgE allergene-specifiche superiori a 0.1kUa/L indicano presenza di sensibilizzazione.
9549 |  | IgE specifiche CODA DI TOPO (Phleum pratense) g6 |  | si | [5 empty] | 6017636 |  |  |  | Medicina di Laboratorio |  |  | 10 | sangue venoso | siero | tappo ruggine 6 mL |  | Fluoroimmunoenzimatico | kUa/L | [6 empty] | Concentrazioni di IgE allergene-specifiche superiori a 0.1kUa/L indicano presenza di sensibilizzazione.
955 |  | IgE specifiche rFel d7 e231 (ricombinante) |  | si | [5 empty] | 6017636 |  |  |  | Medicina di Laboratorio |  |  | 10 | sangue venoso | siero | tappo ruggine 6 mL |  | Fluoroimmunoenzimatico | kUa/L | [6 empty] | Concentrazioni di IgE allergene-specifiche superiori a 0.1kUa/L indicano presenza di sensibilizzazione.
9551 |  | IgE specifiche GRAMIGNA DEI PRATI (Poa pratensis) g8 |  | si | [5 empty] | 6017636 |  |  |  | Medicina di Laboratorio |  |  | 10 | sangue venoso | siero | tappo ruggine 6 mL |  | Fluoroimmunoenzimatico | kUa/L | [6 empty] | Concentrazioni di IgE allergene-specifiche superiori a 0.1kUa/L indicano presenza di sensibilizzazione.
956 |  | EDOXABAN DOSAGGIO | [7 empty] | 6017636 | 90.63.1_0 |  |  | Medicina di Laboratorio |  |  | 1 | sangue venoso | plasma | Tappo azzurro 3 mL (con citrato sodico) |  | Cromogenico | ng/mL
9567 |  | IgE specifiche ZANZARA (Aedes communis) i71 |  | si | [5 empty] | 6017636 |  |  |  | Medicina di Laboratorio |  |  | 10 | sangue venoso | siero | tappo ruggine 6 mL |  | Fluoroimmunoenzimatico | kUa/L | [6 empty] | Concentrazioni di IgE allergene-specifiche superiori a 0.1kUa/L indicano presenza di sensibilizzazione.
9568 |  | IgE specifiche SCARAFAGGIO (Blatella germanica) i6 |  | si | [5 empty] | 6017636 |  |  |  | Medicina di Laboratorio |  |  | 10 | sangue venoso | siero | tappo ruggine 6 mL |  | Fluoroimmunoenzimatico | kUa/L | [6 empty] | Concentrazioni di IgE allergene-specifiche superiori a 0.1kUa/L indicano presenza di sensibilizzazione.
957 |  | RAPPORTO sFLT/PlGF |  | 0 | 0 | 0 | 0 | 0 | 0 | 6017636 | N/A | Prestazione aziendale |  | Medicina di Laboratorio | Prestazione aziendale riservata a pazienti dei reparti 256 (Ginecologia) e 261 (Ostetricia) di Treviso |  | 1 | sangue venoso | siero | Tappo rosso 6 mL |  | Immunochemiluminescenza | rapporto |  |  | Prestazione aziendale riservata a pazienti dell'UOC Ginecologia Ostetricia di Treviso. Non prenotabile per pazienti ambulatoriali. |  |  |  | 1 - 38
9576 |  | Gal d1, Ovomucoide f233 (allergene molecolare) | IgE SPECIFICHE ALLERGOLOGICHE: QUANTITATIVO (RAST) - PANNELLO APERTO | si | [5 empty] | 6017636 | 90.68.1_8 | Prescrivere IgE SPECIFICHE ALLERGOLOGICHE: QUANTITATIVO (RAST) - PANNELLO APERTO cod. 90.68.1_8, riportando in Nota l'allergene richiesto (fino a un massimo di 12 per prestazione) |  | Medicina di Laboratorio |  |  | 10 | Sangue venoso | siero | tappo ruggine 6 mL |  | Fluoroimmunoenzimatico | kUA/L | 7,15 | 16,10 |  | Molecola termoresistente e maggiore responsabile dell'allergia all'uovo, anche dopo ingestione dell'alimento cotto. |  |  | livello non significativo : <0.10 livello molto basso di sIgE : 0.10 - 0.35 livello basso di sIgE : 0.35 - 0.70 livello moderato di sIgE : 0.70 - 17.50 livello alto di sIgE : 17.50 - 100 livello molto alto di sIgE : >100
9576 |  | IgE specifiche OVOMUCOIDE f233 |  | si | [5 empty] | 6017636 |  |  |  | Medicina di Laboratorio |  |  | 10 | sangue venoso | siero | tappo ruggine 6 mL |  | Fluoroimmunoenzimatico | kUa/L | [6 empty] | Concentrazioni di IgE allergene-specifiche superiori a 0.1kUa/L indicano presenza di sensibilizzazione.
9577 |  | IgE specifiche OVOALBUMINA f232 |  | si | [5 empty] | 6017636 |  |  |  | Medicina di Laboratorio |  |  | 10 | sangue venoso | siero | tappo ruggine 6 mL |  | Fluoroimmunoenzimatico | kUa/L | [6 empty] | Concentrazioni di IgE allergene-specifiche superiori a 0.1kUa/L indicano presenza di sensibilizzazione.
9577 |  | Gal d2, Ovoalbumina f232 | IgE SPECIFICHE ALLERGOLOGICHE: QUANTITATIVO (RAST) - PANNELLO APERTO | si | [5 empty] | 6017636 | 90.68.1_8 | Prescrivere IgE SPECIFICHE ALLERGOLOGICHE: QUANTITATIVO (RAST) - PANNELLO APERTO cod. 90.68.1_8, riportando in Nota l'allergene richiesto (fino a un massimo di 12 per prestazione) |  | Medicina di Laboratorio |  |  | 10 | sangue venoso | siero | Tappo ruggine 6 mL |  | Fluoroimmunoenzimatico | kUA/L | 7,15 | 16,10 |  |  |  |  | livello non significativo : <0.10 livello molto basso di sIgE : 0.10 - 0.35 livello basso di sIgE : 0.35 - 0.70 livello moderato di sIgE : 0.70 - 17.50 livello alto di sIgE : 17.50 - 100 livello molto alto di sIgE : >100
9578 |  | IgE specifiche LISOZIMA k208 |  | si | [5 empty] | 6017636 |  |  |  | Medicina di Laboratorio |  |  | 10 | sangue venoso | siero | tappo ruggine 6 mL |  | Fluoroimmunoenzimatico | kUa/L | [6 empty] | Concentrazioni di IgE allergene-specifiche superiori a 0.1kUa/L indicano presenza di sensibilizzazione.
9578 |  | Gal d 4, Lisozima k208 (allergene molecolare) | IgE SPECIFICHE ALLERGOLOGICHE: QUANTITATIVO (RAST) - PANNELLO APERTO | si | [5 empty] | 6017636 | 90.68.1_8 | Prescrivere IgE SPECIFICHE ALLERGOLOGICHE: QUANTITATIVO (RAST) - PANNELLO APERTO cod. 90.68.1_8, riportando in Nota l'allergene richiesto (fino a un massimo di 12 per prestazione) |  | Medicina di Laboratorio |  |  | 10 | sangue venoso | siero | Tappo ruggine 6 mL |  | Fluoroimmunoenzimatico | kUA/L | 7,15 | 16,10 |  |  |  |  | livello non significativo : <0.10 livello molto basso di sIgE : 0.10 - 0.35 livello basso di sIgE : 0.35 - 0.70 livello moderato di sIgE : 0.70 - 17.50 livello alto di sIgE : 17.50 - 100 livello molto alto di sIgE : >100
9579 |  | IgE specifiche rTri a19 Omega-5 gliadin f416 (ricombinante) |  | si | [5 empty] | 6017636 |  |  |  | Medicina di Laboratorio |  |  | 10 | sangue venoso | siero | tappo ruggine 6 mL |  | Fluoroimmunoenzimatico | kUa/L | [6 empty] | Concentrazioni di IgE allergene-specifiche superiori a 0.1kUa/L indicano presenza di sensibilizzazione.
958 |  | UREA [S/P] (AZOTEMIA) POST DIALISI | AZOTO UREICO POST DIALISI | [6 empty] | 6017636 | 90.44.1._2 |  | Prestazione riservata ai pazienti dei reparti 181E e 817 (Emodialisi Treviso e Oderzo) | Medicina di Laboratorio |  |  | 1 | sangue venoso | plasma | Tappo verde acqua 6 mL |  | Test U.V. | mg/dL | 1,35 | 1,40 | Prestazione riservata ai pazienti dei reparti 181E e 817 (Emodialisi Treviso e Oderzo). Non prenotabile per pazienti interni di altri reparti e ambulatoriali esterni. |  |  |  | Adulto : 8 - 23
9580 |  | IgE specifiche LATTE DI CAPRA f300 |  | si | [5 empty] | 6017636 |  |  |  | Medicina di Laboratorio |  |  | 10 | sangue venoso | siero | tappo ruggine 6 mL |  | Fluoroimmunoenzimatico | kUa/L | [6 empty] | Concentrazioni di IgE allergene-specifiche superiori a 0.1kUa/L indicano presenza di sensibilizzazione.
9582 |  | IgE specifiche CLADOSPORIUM (C. Herbarum) m2 |  | si | [5 empty] | 6017636 |  |  |  | Medicina di Laboratorio |  |  | 10 | sangue venoso | siero | tappo ruggine 6 mL |  | Fluoroimmunoenzimatico | kUa/L | [6 empty] | Concentrazioni di IgE allergene-specifiche superiori a 0.1kUa/L indicano presenza di sensibilizzazione.
9583 |  | IgE specifiche ASPERGILLUS FUMIGATUS m3 |  | si | [5 empty] | 6017636 |  |  |  | Medicina di Laboratorio |  |  | 10 | sangue venoso | siero | tappo ruggine 6 mL |  | Fluoroimmunoenzimatico | kUa/L | [6 empty] | Concentrazioni di IgE allergene-specifiche superiori a 0.1kUa/L indicano presenza di sensibilizzazione.
9586 |  | IgE specifiche ALTERNARIA (Alternaria alternata) m6 |  | si | [5 empty] | 6017636 |  |  |  | Medicina di Laboratorio |  |  | 10 | sangue venoso | siero | tappo ruggine 6 mL |  | Fluoroimmunoenzimatico | kUa/L | [6 empty] | Concentrazioni di IgE allergene-specifiche superiori a 0.1kUa/L indicano presenza di sensibilizzazione.
959 |  | POTASSIO [S] POST DIALISI | POTASSIO POST DIALISI | [6 empty] | 6017636 | 90.37.4_2 |  | Prestazione riservata ai reparti 181E e 817 (emodialisi Treviso e Oderzo). | Medicina di Laboratorio |  |  | 1 | sangue venoso | plasma | Tappo verde acqua 6 mL |  | Potenziometria indiretta | mEq/L | 1,10 | 1,15 | Prestazione riservata ai pazienti dei reparti 181E e 817 (Emodialisi Treviso e Oderzo). Non prenotabile da altri reparti interni e per pazienti ambulatoriali esterni. |  |  |  | 3.4 - 4.5
9592 |  | IgE specifiche APE (Apis mellifera) i1 |  | si | [5 empty] | 6017636 |  |  |  | Medicina di Laboratorio |  |  | 10 | sangue venoso | siero | tappo ruggine 6 mL |  | Fluoroimmunoenzimatico | kUa/L | [6 empty] | Concentrazioni di IgE allergene-specifiche superiori a 0.1kUa/L indicano presenza di sensibilizzazione.
9594 |  | IgE specifiche GIALLONE (Vespula spp) i3 |  | si | [5 empty] | 6017636 |  |  |  | Medicina di Laboratorio |  |  | 10 | sangue venoso | siero | tappo ruggine 6 mL |  | Fluoroimmunoenzimatico | kUa/L | [6 empty] | Concentrazioni di IgE allergene-specifiche superiori a 0.1kUa/L indicano presenza di sensibilizzazione.
9595 |  | RAST x POLISTES SPECIES | IgE SPECIFICHE ALLERGOLOGICHE: QUANTITATIVO (RAST) - PANNELLO APERTO | 1 | 0 | 0 | 0 | 0 | 0 | 6017636 | 90.68.1_8 | Prescrivere IgE SPECIFICHE ALLERGOLOGICHE: QUANTITATIVO (RAST) - PANNELLO APERTO cod. 90.68.1_8, riportando in Nota l'allergene richiesto (fino a un massimo di 12 per prestazione) |  | Medicina di Laboratorio |  |  | 10 | sangue venoso | siero | Tappo rosso 6 mL |  | Fluoroimmunoenzimatico | kUA/L | 7,15 | 16,10 |  |  |  |  | livello non significativo : <0.10 livello molto basso di sIgE : 0.10 - 0.35 livello basso di sIgE : 0.35 - 0.70 livello moderato di sIgE : 0.70 - 17.50 livello alto di sIgE : 17.50 - 100 livello molto alto di sIgE : >100
9595 |  | IgE specifiche POLISTES SPECIES i4 |  | si | [5 empty] | 6017636 |  |  |  | Medicina di Laboratorio |  |  | 10 | sangue venoso | siero | tappo ruggine 6 mL |  | Fluoroimmunoenzimatico | kUa/L | [6 empty] | Concentrazioni di IgE allergene-specifiche superiori a 0.1kUa/L indicano presenza di sensibilizzazione.
9597 |  | IgE specifiche CALABRONE EUROPEO (Vespa crabro) i75 |  | si | [5 empty] | 6017636 |  |  |  | Medicina di Laboratorio |  |  | 10 | sangue venoso | siero | tappo ruggine 6 mL |  | Fluoroimmunoenzimatico | kUa/L | [6 empty] | Concentrazioni di IgE allergene-specifiche superiori a 0.1kUa/L indicano presenza di sensibilizzazione.
960 |  | IgE specifiche nAna c2 k202 (ricombinante) |  | si | [5 empty] | 6017636 |  |  |  | Medicina di Laboratorio |  |  | 10 | sangue venoso | siero | tappo ruggine 6 mL |  | Fluoroimmunoenzimatico | kUa/L | [6 empty] | Concentrazioni di IgE allergene-specifiche superiori a 0.1kUa/L indicano presenza di sensibilizzazione.
9601 |  | GRUPPO RH |  | 0 | 0 | 0 | 0 | 0 | 0 | 6017636 |  |  |  | Centro Trasfusionale |  |  | 2 | sangue venoso | sangue intero | Tappo lilla scuro 6 mL |  | Agglutinazione in schedina ed in micropiastra |  | 6,85
9602 |  | DETERMINAZIONE SOTTOGRUPPI |  | 0 | 0 | 0 | 0 | 0 | 0 | 6017636 |  |  |  | Centro Trasfusionale | Solo DEGENTI/Su richiesta specifica anche esterni |  | 2 | Sangue venoso | Sangue venoso | Tappo lilla scuro 6 mL |  |  |  | 5,90
9603 |  | FENOTIPO RH |  | 0 | 0 | 0 | 0 | 0 | 0 | 6017636 |  |  |  | Centro Trasfusionale | Solo DEGENTI/Su richiesta specifica anche esterni |  | 2 | Sangue venoso | Sangue venoso | Tappo lilla scuro 6 mL |  | Agglutinazione in schedina e in micropiastra |  | 9,35
9605 |  | TEST DI COOMBS DIRETTO | Test dell'antiglobulina diretto | 0 | 0 | 0 | 0 | 0 | 0 | 6017636 | 90.58.2_0 |  |  | Centro Trasfusionale |  |  | 2 | sangue venoso | sangue intero | Tappo lilla scuro 6 ml |  | agglutinazione |  | 6,10 | [5 empty] | Negativo :
9607 |  | TEST DI COOMBS INDIRETTO | TCI¦ Anticorpi irregolari Alloanticorpi antieritrocitari | 0 | 0 | 0 | 0 | 0 | 0 | 6017636 | 90.49.3_0; 90.49.3_1; 90.49.3._2 |  |  | Centro Trasfusionale |  |  | 2 | sangue venoso | sangue intero | Tappo lilla scuro 6 ml |  | agglutinazione |  | 8,25 + 16.7 + 21.45 |  | In caso di positività vengono effettuati i test reflex Anticorpi antieritrocitari titolazione ed identificazione |  |  |  | Negativo :
9608 |  | ESTRAZIONE DI DNA | Estrazione di DNA da sangue periferico | 0 | 0 | 0 | 0 | 0 | 0 | 6017636 | 91.36.5_0 | La prestazionre va prenotata solo in associazione alle prestazioni di tipizzazione HLA genomica |  | Centro Trasfusionale |  |  | 0 | sangue venoso | Sangue intero | Tappo lilla scuro 6 ml |  | biglie magnetiche |  | 40,10 |  | La prestazionre va prenotata solo in associazione alle prestazioni di tipizzazione HLA genomica; Se associato a piu' di uno di questi codici,va prenotato una sola volta.
9612 |  | TITOLAZIONE ANTICORPO NOTO |  | 0 | 0 | 0 | 0 | 0 | 0 | 6017636 |  |  |  | Centro Trasfusionale | solo DEGENTI/ Su richiesta specifica anche esterni |  | 2 | Sangue venoso | plasma | Tappo lilla scuro 6 mL |  | Agglutinazione | Titolo | 16,70
9615 |  | Immunofenotipizzazione T su sangue periferico | Conteggio assoluto dei linfociti T totali, dei linfociti T Helper e dei linfociti T citotossici | [6 empty] | 6017636 | 91.47.C_4 | Esame eseguito tutti i giorni dal lunedì al giovedì, esclusi i giorni pre-festivi |  | Medicina di Laboratorio | Afferenti all’UOC Malattie infettive e Nefrologia |  | 10 | sangue venoso | sangue intero | Tappo lilla 4 mL (EDTA) | T. ambiente (inferiore a 25° C) per 24 ore | Citofluorimetria a flusso | % di cellule e valore assoluto (cell/µL) | 36,15 | 190,3 | Allegare al campione anche il modulo di richiesta prestazioni | Significato clinico: monitoraggio immunologico dei pazienti HIV+ e dei pazienti trapiantati | Esame eseguito tutti i giorni dal lunedì al giovedì, esclusi i giorni pre-festivi. I campioni devono arrivare al laboratorio entro le ore 12.00 | Eseguibile con modalità urgente, previo contatto con il Responsabile del Laboratorio di Citofluorimetria. | Differenziati per età
9616 |  | TIPIZZAZIONE GENOMICA HLA-A bassa risoluzione | Tipizzazione HLA-A bassa risoluzione | 0 | 0 | 0 | 0 | 0 | 0 | 6017636 | 90.78.2_0 | Si prenota assieme al codice 9608 Estrazione di DNA |  | Centro Trasfusionale |  |  | 20 | sangue venoso | DNA | Tappo lilla scuro 6 ml |  | Biologia molecolare: PCR-SSO |  | 89,60 |  |  | Entrando nella finestra "Notizie dal Laboratorio", è consultabile la Tabella "Richiesta di tipizzazione HLA per lo studio di associazione HLA e malattie", che è stata pubblicata con lo scopo di facilitare la prescrizione e la prenotazione delle analisi eseguite dal Laboratorio di Istocompatibilità.
9617 |  | TIPIZZAZIONE GENOMICA HLA-B bassa risoluzione | Tipizzazione HLA-B bassa risoluzione | 0 | 0 | 0 | 0 | 0 | 0 | 6017636 | 90.78.4_0 | Si prenota assieme al codice 9608 Estrazione di DNA |  | Centro Trasfusionale |  |  | 20 | sangue venoso | DNA | Tappo lilla scuro 6 ml |  | Biologia molecolare: PCR-SSO |  | 89,60 |  |  | Entrando nella finestra "Notizie dal Laboratorio", è consultabile la Tabella "Richiesta di tipizzazione HLA per lo studio di associazione HLA e malattie", che è stata pubblicata con lo scopo di facilitare la prescrizione e la prenotazione delle analisi eseguite dal Laboratorio di Istocompatibilità.
9618 |  | TIPIZZAZIONE GENOMICA HLA-C bassa risoluzione | Tipizzazione HLA-C bassa risoluzione | 0 | 0 | 0 | 0 | 0 | 0 | 6017636 | 90.79.1_0 | Si prenota assieme al codice 9608 Estrazione di DNA |  | Centro Trasfusionale |  |  | 20 | sangue venoso | DNA | Tappo lilla scuro 6 ml |  | Biologia molecolare: PCR-SSO |  | 89,60 |  |  | Entrando nella finestra "Notizie dal Laboratorio", è consultabile la Tabella "Richiesta di tipizzazione HLA per lo studio di associazione HLA e malattie", che è stata pubblicata con lo scopo di facilitare la prescrizione e la prenotazione delle analisi eseguite dal Laboratorio di Istocompatibilità.
9619 |  | TIPIZZAZIONE GENOMICA HLA-DQB1 bassa risoluzione | Tipizzazione genomica HLA-DQB1 a bassa risoluzione | 0 | 0 | 0 | 0 | 0 | 0 | 6017636 | 90.80.3_0 | Si prenota assieme al codice 9608 Estrazione di DNA |  | Centro Trasfusionale |  |  | 20 | sangue venoso | DNA | Tappo lilla scuro 6 ml |  | Biologia molecolare:PCR-SSO |  | 96,35 |  |  | Entrando nella finestra "Notizie dal Laboratorio", è consultabile la Tabella "Richiesta di tipizzazione HLA per lo studio di associazione HLA e malattie", che è stata pubblicata con lo scopo di facilitare la prescrizione e la prenotazione delle analisi eseguite dal Laboratorio di Istocompatibilità. | Si prenota insieme al codice 9608 Estrazione di DNA
9621 |  | ANTICORPI ANTI PIASTRINE | ANTI PIASTRINE IDENTIFICAZIONE | 0 | 0 | 0 | 0 | 0 | 0 | 6017636 | 90.53.3_0 |  |  | Centro Trasfusionale |  |  | 15 | sangue venoso | siero | Tappo ruggine 5 ml. |  | ELISA |  | 77,85 |  | Sul campione viene eseguita la ricerca degli anticorpi reattivi verso gli antigeni HLA di Classe I e verso gli epitopi delle glicoproteine piastriniche IIb/IIIa (HPA-1a/1a; HPA-3a/3a; HPA-4a/; HPA-1b/1b; HPA-3b/3b; HPA-4a/),GPIa/IIa (HPA-5b/5b; HPA-5a/5a),GPIb,GPIV. |  |  |  | Assenti :
9623 |  | TIPIZZAZIONE GENOMICA HLA-DRB bassa risoluzione | Tipizzazione HLA-DRB bassa risoluzione | 0 | 0 | 0 | 0 | 0 | 0 | 6017636 | 90.81.1_0 | Si prenota assieme al codice 9608 Estrazione di DNA |  | Centro Trasfusionale |  |  | 20 | sangue venoso | DNA | Tappo lilla scuro 6 ml |  | Biologia molecolare: PCR-SSO |  | 188,30 |  |  | Entrando nella finestra "Notizie dal Laboratorio", è consultabile la Tabella "Richiesta di tipizzazione HLA per lo studio di associazione HLA e malattie", che è stata pubblicata con lo scopo di facilitare la prescrizione e la prenotazione delle analisi eseguite dal Laboratorio di Istocompatibilità.
9626 |  | TIPIZZAZIONE GENOMICA HLA-DPB1 alta risoluzione | Tipizzazione HLA-DPB1 ad alta risoluzione | 0 | 0 | 0 | 0 | 0 | 0 | 6017636 | 90.79.5_0 |  |  | Centro Trasfusionale |  |  | 20 | sangue venoso | DNA | Tappo lilla scuro 6 ml |  | Biologia molecolare: PCR-SSP |  | 166,50
9627 |  | TIPIZZAZIONE GENOMICA HLA-DRB alta risoluzione | Tipizzazione HLA-DRB alta risoluzione | 0 | 0 | 0 | 0 | 0 | 0 | 6017636 | 90.81.2_0 | Si prenota assieme al codice 9608 Estrazione di DNA |  | Centro Trasfusionale |  |  | 20 | sangue venoso | DNA | Tappo lilla scuro 6 ml |  | Biologia molecolare: PCR-SSP |  | 275,00
9628 |  | CRIOAGGLUTININE | AGGLUTININE A FRIGORE | 0 | 0 | 0 | 0 | 0 | 0 | 6017636 |  |  |  | Centro Trasfusionale |  |  | 3 | sangue venoso | siero | Tappo rosso 6 mL | Il campione deve essere conservato a 37°C dal prelievo alla consegna . | agglutinazione | Titolo | 7.6 | [5 empty] | < 1:8 :
9629 |  | TIPIZZAZIONE GENOMICA HLA-DQB1 alta risoluzione | Tipizzazione HLA-DQB1 alta risoluzione | 0 | 0 | 0 | 0 | 0 | 0 | 6017636 | 90.80.4_0 | Si prenota assieme al codice 9608 Estrazione di DNA |  | Centro Trasfusionale |  |  | 20 | sangue venoso | DNA | Tappo lilla scuro 6 ml |  | Biologia molecolare: PCR-SSP |  | 157,45 |  |  | Entrando nella finestra "Notizie dal Laboratorio", è consultabile la Tabella "Richiesta di tipizzazione HLA per lo studio di associazione HLA e malattie", che è stata pubblicata con lo scopo di facilitare la prescrizione e la prenotazione delle analisi eseguite dal Laboratorio di Istocompatibilità.
963 |  | IgE specifiche MALTO f90 |  | si | [5 empty] | 6017636 |  |  |  | Medicina di Laboratorio |  |  | 10 | sangue venoso | siero | tappo ruggine 6 mL |  | Fluoroimmunoenzimatico | kUa/L | [6 empty] | Concentrazioni di IgE allergene-specifiche superiori a 0.1kUa/L indicano presenza di sensibilizzazione.
9630 |  | Immunofenotipizzazione TBNK su sangue periferico | Tipizzazione linfocitaria TBNK, assetto linfocitario TBNK, sottopopolazioni linfocitarie TBNK | [6 empty] | 6017636 | 91.47.C_4 | Esame eseguito tutti i giorni dal lunedì al giovedì, esclusi i giorni pre-festivi |  | Medicina di Laboratorio | Interni ed esterni, Casa di Cura Giovanni XXIII, Ospedale San Camillo di Treviso, UOSD di Ematologia AULSS1 Dolomiti |  | 10 | Sangue venoso | Sangue intero | Tappo lilla 4 mL (EDTA) | T. ambiente (inferiore a 25° C) per 24 ore | Citofluorimetria a flusso | % di cellule e valore assoluto (cell/µL) | 36,15 | 190,3 | Allegare al campione anche il modulo di richiesta prestazioni | Significato clinico: diagnosi delle immunodeficienze primitive e secondarie, delle malattie immunologiche e delle neoplasie ematologiche | Esame eseguito tutti i giorni dal lunedì al giovedì, esclusi i giorni pre-festivi. I campioni devono arrivare al laboratorio entro le ore 12.00. | Eseguibile con modalità urgente, previo contatto con il Responsabile del Laboratorio di Citofluorimetria. | Differenziati per età
9639 |  | TIPIZZAZIONE GENOMICA HLA-DQA1 alta risoluzione | Tipizzazione HLA-DQA1 ad alta risoluzione | 0 | 0 | 0 | 0 | 0 | 0 | 6017636 | 90.80.2_0 | Si prenota assieme al codice 9608 Estrazione di DNA |  | Centro Trasfusionale |  |  | 20 | sangue venoso | DNA | Tappo lilla scuro 6 ml |  | biologia molecolare: PCR-SSP |  | 157,45 |  |  | Entrando nella finestra "Notizie dal Laboratorio", è consultabile la Tabella "Richiesta di tipizzazione HLA per lo studio di associazione HLA e malattie", che è stata pubblicata con lo scopo di facilitare la prescrizione e la prenotazione delle analisi eseguite dal Laboratorio di Istocompatibilità.
964 |  | IgE specifiche SENAPE f89 |  | si | [5 empty] | 6017636 |  |  |  | Medicina di Laboratorio |  |  | 10 | sangue venoso | siero | tappo ruggine 6 mL |  | Fluoroimmunoenzimatico | kUa/L | [6 empty] | Concentrazioni di IgE allergene-specifiche superiori a 0.1kUa/L indicano presenza di sensibilizzazione.
965 |  | IgE specifiche CARRUBA f296 |  | si | [5 empty] | 6017636 |  |  |  | Medicina di Laboratorio |  |  | 10 | sangue venoso | siero | tappo ruggine 6 mL |  | Fluoroimmunoenzimatico | kUa/L | [6 empty] | Concentrazioni di IgE allergene-specifiche superiori a 0.1kUa/L indicano presenza di sensibilizzazione.
966 |  | IgE specifiche GOMMA ARABICA f297 |  | si | [5 empty] | 6017636 |  |  |  | Medicina di Laboratorio |  |  | 10 | sangue venoso | siero | tappo ruggine 6 mL |  | Fluoroimmunoenzimatico | kUa/L | [6 empty] | Concentrazioni di IgE allergene-specifiche superiori a 0.1kUa/L indicano presenza di sensibilizzazione.
9667 |  | Immunofenotipizzazione per quantificazione CSE | Quantificazione delle cellule staminali ematopoietiche secondo protocollo ISHAGE | [6 empty] | 6017636 | 91.47.C_2 | Esame eseguito tutti i giorni dal lunedì al venerdì |  | Medicina di Laboratorio | Interni ed esterni, afferenti all’UOC Ematologia e Trapianto di cellule staminali ematopoietiche |  | 10 | Sangue venoso, sangue, midollare, sangue placentare, da sacca aferetica | sangue intero | Tappo lilla 4 mL (EDTA) | T. ambiente (inferiore a 25° C) per 24 ore | Citofluorimetria a flusso | % di cellule e valore assoluto (cell/µL) | 36.15 | 190.3 | Allegare al campione anche il modulo di richiesta prestazioni | Significato clinico: valutazione delle CSE a scopo trapiantologico | I campioni devono arrivare al laboratorio entro le ore 12.00 | Eseguibile con modalità urgente, previo contatto con il Responsabile del Laboratorio di Citofluorimetria. | Non significativi
9676 |  | ANTICORPI ANTI PF4 (DA EPARINA) | Anticorpi anti-PF4, Anticorpi anti piastrine (da eparina) | 0 | 0 | 0 | 0 | 0 | 0 | 6017636 | 90.53.2_0 |  |  | Centro Trasfusionale |  |  | 15 | sangue venoso | siero | Tappo ruggine 5 ml. |  | ELISA |  | 37,75 | [5 empty] | Assenti :
968 |  | IgE specifiche GOMMA DI GUAR f246 |  | si | [5 empty] | 6017636 |  |  |  | Medicina di Laboratorio |  |  | 10 | sangue venoso | siero | tappo ruggine 6 mL |  | Fluoroimmunoenzimatico | kUa/L | [6 empty] | Concentrazioni di IgE allergene-specifiche superiori a 0.1kUa/L indicano presenza di sensibilizzazione.
9682 |  | TIPIZZAZIONE GENOMICA HLA-A alta risoluzione | Tipizzazione HLA-A alta risoluzione | 0 | 0 | 0 | 0 | 0 | 0 | 6017636 | Cod. Aziend. 017036 | Si prenota assieme al codice 9608 Estrazione di DNA |  | Centro Trasfusionale |  |  | 20 | sangue venoso | DNA | Tappo lilla grande 6 ml |  | biologia molecolare: PCR-SSP |  | 103,55
9683 |  | TIPIZZAZIONE GENOMICA HLA-B alta risoluzione | Tipizzazione HLA-B alta risoluzione | 0 | 0 | 0 | 0 | 0 | 0 | 6017636 | Cod. Aziend. 017037 | Si prenota assieme al codice 9608 Estrazione di DNA |  | Centro Trasfusionale |  |  | 20 | sangue venoso | DNA | Tappo lilla grande 6 ml |  | biologia molecolare: PCR-SSP |  | 103,55
9684 |  | TIPIZZAZIONE GENOMICA HLA-C alta risoluzione | Tipizzazione HLA-C alta risoluzione | 0 | 0 | 0 | 0 | 0 | 0 | 6017636 | Cod. Aziend. 017038 | Si prenota assieme al codice 9608 Estrazione di DNA |  | Centro Trasfusionale |  |  | 20 | sangue venoso | DNA | Tappo lilla grande 6 ml |  | biologia molecolare: PCR-SSP |  | 103,55
969 |  | IgE specifiche ZENZERO f270 |  | si | [5 empty] | 6017636 |  |  |  | Medicina di Laboratorio |  |  | 10 | sangue venoso | siero | tappo ruggine 6 mL |  | Fluoroimmunoenzimatico | kUa/L | [6 empty] | Concentrazioni di IgE allergene-specifiche superiori a 0.1kUa/L indicano presenza di sensibilizzazione.
9693 |  | GRUPPO RH NEONATI |  | 0 | 0 | 0 | 0 | 0 | 0 | 6017636 |  |  |  | Centro Trasfusionale | Solo DEGENTI |  | 2 | Sangue venoso | Sangue venoso | Tappo lilla scuro 6 mL |  | Agglutinazione in schedina |  | 6,10;6,85
9694 |  | ANALISI DI MUTAZIONI DEL DNA (EMOCROMATOSI) | Mutazioni gene HFE (EMOCROMATOSI TIPO 1) | 0 | 0 | 0 | 0 | 0 | 0 | 6017636 | 91.30.1_0 |  |  | Centro Trasfusionale |  |  | 20 | sangue venoso | DNA | Tappo lilla scuro 6 ml |  | ibridazione specifica su sonda |  | 139,90 |  | Da prenotare insieme al codice 9608 Estrazione di DNA | Si ricercano le seguenti mutazioni del gene HFE: V53M, V59M, H63D, H63H, S65C, Q127H, P160delC, E168Q,E168X,W169X,C282Y,Q283P. |  |  | Assente :
9697 |  | Immunofenotipizzazione per emoglobinuria parossistica notturna | Studio della PNH/EPN | [6 empty] | 6017636 | 91.47.C_6 |  |  | Medicina di Laboratorio | Interni ed esterni, IOV Castelfranco, UOSD di Ematologia AULSS1 Dolomiti |  | 10 | sangue venoso | sangue intero | Tappo lilla 4 ml (EDTA) | T. ambiente (inferiore a 25° C) per 24 ore | Citometria a flusso | % di cellule | 36.15 | 190.3 | Allegare al campione anche il modulo di richiesta prestazioni | Significato clinico: Studio dell’espressione di CD59 sugli eritrociti, di FLAER/CD157/CD14 su granulociti neutrofili e monociti quale marker di emoglobinuria parossistica notturna (EPN o PNH) | Esame eseguito tutti i giorni dal lunedì al giovedì, esclusi i giorni pre-festivi. I campioni devono arrivare al laboratorio entro le ore 12.00 | Eseguibile con modalità urgente ,previo contatto con il Responsabile del Laboratorio di Citofluorimetria.
970 |  | IgE specifiche SUCCINILCOLINA c202 |  | si | [5 empty] | 6017636 |  |  |  | Medicina di Laboratorio |  |  | 10 | sangue venoso | siero | tappo ruggine 6 mL |  | Fluoroimmunoenzimatico | kUa/L | [6 empty] | Concentrazioni di IgE allergene-specifiche superiori a 0.1kUa/L indicano presenza di sensibilizzazione.
9700 |  | IgE specifiche MELANZANA f262 |  | si | [5 empty] | 6017636 |  |  |  | Medicina di Laboratorio |  |  | 10 | sangue venoso | siero | tappo ruggine 6 mL |  | Fluoroimmunoenzimatico | kUa/L | [6 empty] | Concentrazioni di IgE allergene-specifiche superiori a 0.1kUa/L indicano presenza di sensibilizzazione.
9702 |  | IgE specifiche ZUCCA f225 |  | si | [5 empty] | 6017636 |  |  |  | Medicina di Laboratorio |  |  | 10 | sangue venoso | siero | tappo ruggine 6 mL |  | Fluoroimmunoenzimatico | kUa/L | [6 empty] | Concentrazioni di IgE allergene-specifiche superiori a 0.1kUa/L indicano presenza di sensibilizzazione.
9703 |  | IgE specifiche CAFFE' f221 |  | si | [5 empty] | 6017636 |  |  |  | Medicina di Laboratorio |  |  | 10 | sangue venoso | siero | tappo ruggine 6 mL |  | Fluoroimmunoenzimatico | kUa/L | [6 empty] | Concentrazioni di IgE allergene-specifiche superiori a 0.1kUa/L indicano presenza di sensibilizzazione.
9704 |  | RAST x POLVERE DI CASA h2 | IgE SPECIFICHE ALLERGOLOGICHE: QUANTITATIVO (RAST) - PANNELLO APERTO | 1 | 0 | 0 | 0 | 0 | 0 | 6017636 | 90.68.1_8 | Prescrivere IgE SPECIFICHE ALLERGOLOGICHE: QUANTITATIVO (RAST) - PANNELLO APERTO cod.90.68.1_8, riportando in Nota l'allergene richiesto (fino a un massimo di 12 per prestazione) |  | Medicina di Laboratorio |  |  | 10 | sangue venoso | siero | Tappo rosso 6 mL |  | Fluoroimmunoenzimatico | kUA/L | 8,95 | 16,10 |  |  |  |  | livello non significativo : <0.10 livello molto basso di sIgE : 0.10 - 0.35 livello basso di sIgE : 0.35 - 0.70 livello moderato di sIgE : 0.70 - 17.50 livello alto di sIgE : 17.50 - 100 livello molto alto di sIgE : >100
9706 |  | IgE specifiche ROSSO COCCINIGLIA f340 |  | si | [5 empty] | 6017636 |  |  |  | Medicina di Laboratorio |  |  | 10 | sangue venoso | siero | tappo ruggine 6 mL |  | Fluoroimmunoenzimatico | kUa/L | [6 empty] | Concentrazioni di IgE allergene-specifiche superiori a 0.1kUa/L indicano presenza di sensibilizzazione.
9707 |  | IgE specifiche nPhlp1 g205 (ricombinante) |  | si | [5 empty] | 6017636 |  |  |  | Medicina di Laboratorio |  |  | 10 | sangue venoso | siero | tappo ruggine 6 mL |  | Fluoroimmunoenzimatico | kUa/L | [6 empty] | Concentrazioni di IgE allergene-specifiche superiori a 0.1kUa/L indicano presenza di sensibilizzazione.
9708 |  | IgE specifiche rDer p1 d202 (ricombinante) |  | si | [5 empty] | 6017636 |  |  |  | Medicina di Laboratorio |  |  | 10 | sangue venoso | siero | tappo ruggine 6 mL |  | Fluoroimmunoenzimatico | kUa/L | [6 empty] | Concentrazioni di IgE allergene-specifiche superiori a 0.1kUa/L indicano presenza di sensibilizzazione.
9709 |  | IgE specifiche rDer p2 d203 (ricombinante) |  | si | [5 empty] | 6017636 |  |  |  | Medicina di Laboratorio |  |  | 10 | sangue venoso | siero | tappo ruggine 6 mL |  | Fluoroimmunoenzimatico | kUa/L | [6 empty] | Concentrazioni di IgE allergene-specifiche superiori a 0.1kUa/L indicano presenza di sensibilizzazione.
971 |  | IgE specifiche MORFINA c260 |  | si | [5 empty] | 6017636 |  |  |  | Medicina di Laboratorio |  |  | 10 | sangue venoso | siero | tappo ruggine 6 mL |  | Fluoroimmunoenzimatico | kUa/L | [6 empty] | Concentrazioni di IgE allergene-specifiche superiori a 0.1kUa/L indicano presenza di sensibilizzazione.
9710 |  | IgE specifiche nPhlp7 g210 (ricombinante) |  | si | [5 empty] | 6017636 |  |  |  | Medicina di Laboratorio |  |  | 10 | sangue venoso | siero | tappo ruggine 6 mL |  | Fluoroimmunoenzimatico | kUa/L | [6 empty] | Concentrazioni di IgE allergene-specifiche superiori a 0.1kUa/L indicano presenza di sensibilizzazione.
9712 |  | IgE specifiche nPhlp12 profilina g212 (ricombinante) |  | si | [5 empty] | 6017636 |  |  |  | Medicina di Laboratorio |  |  | 10 | sangue venoso | siero | tappo ruggine 6 mL |  | Fluoroimmunoenzimatico | kUa/L | [6 empty] | Concentrazioni di IgE allergene-specifiche superiori a 0.1kUa/L indicano presenza di sensibilizzazione.
9713 |  | IgE specifiche nPhlp5 g215 (ricombinante) |  | si | [5 empty] | 6017636 |  |  |  | Medicina di Laboratorio |  |  | 10 | sangue venoso | siero | tappo ruggine 6 mL |  | Fluoroimmunoenzimatico | kUa/L | [6 empty] | Concentrazioni di IgE allergene-specifiche superiori a 0.1kUa/L indicano presenza di sensibilizzazione.
9715 |  | IgE specifiche Betv1 t215 (ricombinante) |  | si | [5 empty] | 6017636 |  |  |  | Medicina di Laboratorio |  |  | 10 | sangue venoso | siero | tappo ruggine 6 mL |  | Fluoroimmunoenzimatico | kUa/L | [6 empty] | Concentrazioni di IgE allergene-specifiche superiori a 0.1kUa/L indicano presenza di sensibilizzazione.
9716 |  | IgE specifiche Betv2 t216 profilina (ricombinante) |  | si | [5 empty] | 6017636 |  |  |  | Medicina di Laboratorio |  |  | 10 | sangue venoso | siero | tappo ruggine 6 mL |  | Fluoroimmunoenzimatico | kUa/L | [6 empty] | Concentrazioni di IgE allergene-specifiche superiori a 0.1kUa/L indicano presenza di sensibilizzazione.
9717 |  | IgE specifiche Betv4 t220 (ricombinante) |  | si | [5 empty] | 6017636 |  |  |  | Medicina di Laboratorio |  |  | 10 | sangue venoso | siero | tappo ruggine 6 mL |  | Fluoroimmunoenzimatico | kUa/L | [6 empty] | Concentrazioni di IgE allergene-specifiche superiori a 0.1kUa/L indicano presenza di sensibilizzazione (ricombinante).
9718 |  | IgE specifiche rPar j2 w211 (ricombinante) |  | si | [5 empty] | 6017636 |  |  |  | Medicina di Laboratorio |  |  | 10 | sangue venoso | siero | tappo ruggine 6 mL |  | Fluoroimmunoenzimatico | kUa/L | [6 empty] | Concentrazioni di IgE allergene-specifiche superiori a 0.1kUa/L indicano presenza di sensibilizzazione.
9719 |  | IgE specifiche rFel d1 e94 (ricombinante) |  | si | [5 empty] | 6017636 |  |  |  | Medicina di Laboratorio |  |  | 10 | sangue venoso | siero | tappo ruggine 6 mL |  | Fluoroimmunoenzimatico | kUa/L | [6 empty] | Concentrazioni di IgE allergene-specifiche superiori a 0.1kUa/L indicano presenza di sensibilizzazione.
972 |  | IgE specifiche FOLCODINA c261 |  | si | [5 empty] | 6017636 |  |  |  | Medicina di Laboratorio |  |  | 10 | sangue venoso | siero | tappo ruggine 6 mL |  | Fluoroimmunoenzimatico | kUa/L | [6 empty] | Concentrazioni di IgE allergene-specifiche superiori a 0.1kUa/L indicano presenza di sensibilizzazione.
9720 |  | IgE specifiche rPen a1 tropomiosina f351 (ricombinante) |  | si | [5 empty] | 6017636 |  |  |  | Medicina di Laboratorio |  |  | 10 | sangue venoso | siero | tappo ruggine 6 mL |  | Fluoroimmunoenzimatico | kUa/L | [6 empty] | Concentrazioni di IgE allergene-specifiche superiori a 0.1kUa/L indicano presenza di sensibilizzazione.
9721 |  | IgE specifiche rArah2 2s albumina f423 (ricombinante) |  | si | [5 empty] | 6017636 |  |  |  | Medicina di Laboratorio |  |  | 10 | sangue venoso | siero | tappo ruggine 6 mL |  | Fluoroimmunoenzimatico | kUa/L | [6 empty] | Concentrazioni di IgE allergene-specifiche superiori a 0.1kUa/L indicano presenza di sensibilizzazione.
9722 |  | IgE specifiche rCor a8 LTP f425 (ricombinante) |  | si | [5 empty] | 6017636 |  |  |  | Medicina di Laboratorio |  |  | 10 | sangue venoso | siero | tappo ruggine 6 mL |  | Fluoroimmunoenzimatico | kUa/L | [6 empty] | Concentrazioni di IgE allergene-specifiche superiori a 0.1kUa/L indicano presenza di sensibilizzazione.
9723 |  | IgE specifiche rAsp f3 m220 (ricombinante) |  | si | [5 empty] | 6017636 |  |  |  | Medicina di Laboratorio |  |  | 10 | sangue venoso | siero | tappo ruggine 6 mL |  | Fluoroimmunoenzimatico | kUa/L | [6 empty] | Concentrazioni di IgE allergene-specifiche superiori a 0.1kUa/L indicano presenza di sensibilizzazione.
9724 |  | IgE specifiche rAsp f4 m221 (ricombinante) |  | si | [5 empty] | 6017636 |  |  |  | Medicina di Laboratorio |  |  | 10 | sangue venoso | siero | tappo ruggine 6 mL |  | Fluoroimmunoenzimatico | kUa/L | [6 empty] | Concentrazioni di IgE allergene-specifiche superiori a 0.1kUa/L indicano presenza di sensibilizzazione.
9725 |  | IgE specifiche rAsp f6 m222 (ricombinante) |  | si | [5 empty] | 6017636 |  |  |  | Medicina di Laboratorio |  |  | 10 | sangue venoso | siero | tappo ruggine 6 mL |  | Fluoroimmunoenzimatico | kUa/L | [6 empty] | Concentrazioni di IgE allergene-specifiche superiori a 0.1kUa/L indicano presenza di sensibilizzazione.
9726 |  | IgE specifiche rHev b1 k215 (ricombinante) |  | si | [5 empty] | 6017636 |  |  |  | Medicina di Laboratorio |  |  | 10 | sangue venoso | siero | tappo ruggine 6 mL |  | Fluoroimmunoenzimatico | kUa/L | [6 empty] | Concentrazioni di IgE allergene-specifiche superiori a 0.1kUa/L indicano presenza di sensibilizzazione.
9727 |  | IgE specifiche rHev b3 k217 (ricombinante) |  | si | [5 empty] | 6017636 |  |  |  | Medicina di Laboratorio |  |  | 10 | sangue venoso | siero | tappo ruggine 6 mL |  | Fluoroimmunoenzimatico | kUa/L | [6 empty] | Concentrazioni di IgE allergene-specifiche superiori a 0.1kUa/L indicano presenza di sensibilizzazione.
9728 |  | IgE specifiche rPru p1 f419 (ricombinante) |  | si | [5 empty] | 6017636 |  |  |  | Medicina di Laboratorio |  |  | 10 | sangue venoso | siero | tappo ruggine 6 mL |  | Fluoroimmunoenzimatico | kUa/L | [6 empty] | Concentrazioni di IgE allergene-specifiche superiori a 0.1kUa/L indicano presenza di sensibilizzazione.
9729 |  | IgE specifiche rPru p3 f420 (ricombinante) |  | si | [5 empty] | 6017636 |  |  |  | Medicina di Laboratorio |  |  | 10 | sangue venoso | siero | tappo ruggine 6 mL |  | Fluoroimmunoenzimatico | kUa/L | [6 empty] | Concentrazioni di IgE allergene-specifiche superiori a 0.1kUa/L indicano presenza di sensibilizzazione.
973 |  | IgE specifiche ANISAKIS p4 |  | si | [5 empty] | 6017636 |  |  |  | Medicina di Laboratorio |  |  | 10 | sangue venoso | siero | tappo ruggine 6 mL |  | Fluoroimmunoenzimatico | kUa/L | [6 empty] | Concentrazioni di IgE allergene-specifiche superiori a 0.1kUa/L indicano presenza di sensibilizzazione.
9730 |  | IgE specifiche rPru p4 f421 (ricombinante) |  | si | [5 empty] | 6017636 |  |  |  | Medicina di Laboratorio |  |  | 10 | sangue venoso | siero | tappo ruggine 6 mL |  | Fluoroimmunoenzimatico | kUa/L | [6 empty] | Concentrazioni di IgE allergene-specifiche superiori a 0.1kUa/L indicano presenza di sensibilizzazione.
9731 |  | IgE specifiche LATTE BOLLITO f231 |  | si | [5 empty] | 6017636 |  |  |  | Medicina di Laboratorio |  |  | 10 | sangue venoso | siero | tappo ruggine 6 mL |  | Fluoroimmunoenzimatico | kUa/L | [6 empty] | Concentrazioni di IgE allergene-specifiche superiori a 0.1kUa/L indicano presenza di sensibilizzazione.
9733 |  | IgE specifiche ARAGOSTA f80 |  | si | [5 empty] | 6017636 |  |  |  | Medicina di Laboratorio |  |  | 10 | sangue venoso | siero | tappo ruggine 6 mL |  | Fluoroimmunoenzimatico | kUa/L | [6 empty] | Concentrazioni di IgE allergene-specifiche superiori a 0.1kUa/L indicano presenza di sensibilizzazione.
9734 |  | IgE specifiche CALAMARO f258 |  | si | [5 empty] | 6017636 |  |  |  | Medicina di Laboratorio |  |  | 10 | sangue venoso | siero | tappo ruggine 6 mL |  | Fluoroimmunoenzimatico | kUa/L | [6 empty] | Concentrazioni di IgE allergene-specifiche superiori a 0.1kUa/L indicano presenza di sensibilizzazione.
9735 |  | IgE specifiche SEPPIA f58 |  | si | [5 empty] | 6017636 |  |  |  | Medicina di Laboratorio |  |  | 10 | sangue venoso | siero | tappo ruggine 6 mL |  | Fluoroimmunoenzimatico | kUa/L | [6 empty] | Concentrazioni di IgE allergene-specifiche superiori a 0.1kUa/L indicano presenza di sensibilizzazione.
9736 |  | IgE specifiche rSes i 1, 2s ALBUMINA f449 |  | si | [5 empty] | 6017636 |  |  |  | Medicina di Laboratorio |  |  | 10 | sangue venoso | siero | tappo ruggine 6 mL |  | Fluoroimmunoenzimatico | kUa/L | [6 empty] | Concentrazioni di IgE allergene-specifiche superiori a 0.1kUa/L indicano presenza di sensibilizzazione.
9736 |  | rSes i 1, 2s albumina f449 (allergene molecolare) |  | si | [6 empty] | 90.68.1_8 | Prescrivere IgE SPECIFICHE ALLERGOLOGICHE: QUANTITATIVO (RAST) - PANNELLO APERTO cod. 90.68.1_8, riportando in Nota l'allergene richiesto (fino a un massimo di 12 per prestazione) |  | Medicina di Laboratorio |  |  | 10 | Sangue venoso | Siero | Tappo ruggine 6 mL |  | Fluoroimmunoenzimatico | kUA/L | 7,15 | [5 empty] | livello non significativo : <0.10 livello molto basso di sIgE : 0.10 - 0.35 livello basso di sIgE : 0.35 - 0.70 livello moderato di sIgE : 0.70 - 17.50 livello alto di sIgE : 17.50 - 100 livello molto alto di sIgE : >100
9737 |  | IgE specifiche LENTICCHIA f235 |  | si | [5 empty] | 6017636 |  |  |  | Medicina di Laboratorio |  |  | 10 | sangue venoso | siero | tappo ruggine 6 mL |  | Fluoroimmunoenzimatico | kUa/L | [6 empty] | Concentrazioni di IgE allergene-specifiche superiori a 0.1kUa/L indicano presenza di sensibilizzazione.
9738 |  | IgE specifiche FUNGHI f212 |  | si | [5 empty] | 6017636 |  |  |  | Medicina di Laboratorio |  |  | 10 | sangue venoso | siero | tappo ruggine 6 mL |  | Fluoroimmunoenzimatico | kUa/L | [6 empty] | Concentrazioni di IgE allergene-specifiche superiori a 0.1kUa/L indicano presenza di sensibilizzazione.
974 |  | IgE specifiche PINOLO f253 |  | si | [5 empty] | 6017636 |  |  |  | Medicina di Laboratorio |  |  | 10 | sangue venoso | siero | tappo ruggine 6 mL |  | Fluoroimmunoenzimatico | kUa/L | [6 empty] | Concentrazioni di IgE allergene-specifiche superiori a 0.1kUa/L indicano presenza di sensibilizzazione.
9740 |  | EBV DNA SU SANGUE | EPSTEIN-BARR RICERCA MOLECOLARE SU SANGUE | no | no | si | si | no | no | 6017636 | 91.21.D_2 |  |  | Microbiologia | Interni/Esterni |  | 10 | sangue venoso | sangue venoso | Provetta vacutainer da 5 ml tappo LILLA | Refrigerato a 4-8°C in posizione verticale | PCR-RT | copie/ml | euro 56.05 | [5 empty] | 86 copie/mL -
9741 |  | JCV DNA SU URINA |  | no | no | si | si | no | no | 6017636 | 91.12.B_32 |  |  | Microbiologia |  |  | 10 | Urina | Urina | Provetta apposita per raccolta urine;(si ritira al CUP e ai Distretti o si acquista in farmacia) | Il campione appena raccolto può essere conservato a 2-8°C per 24 ore. Per tempi di conservazione superiori congelare il materiale a -20°C. Consegnare direttamente al personale tecnico della Microbiologia | PCR-RT | copie/ml | euro 56.05 | [5 empty] | 200 copie/mL -
9742 |  | JCV DNA SU LIQUOR |  | no | no | si | si | no | no |  | 91.12.B_33 |  |  | Microbiologia |  | puntura lombare o prelievo da derivazione liquorale |  | liquor | liquor | provetta sterile da 10 ml fondo conico tappo a vite | Il campione appena raccolto può essere conservato a 2-8°C per 24 ore. Per tempi di conservazione superiori congelare il materiale a -20°C. Consegnare direttamente al personale tecnico della Microbiologia. | RT-PCR
9743 |  | BK VIRUS RICERCA DNA SU URINE |  | no | no | si | si | no | no | 6017636 | 91.12.B_30 |  |  | Microbiologia | Interni / Esterni |  | 10 | Urina | Urina | Contenitore tappo a vite da 150 ml con dispositivo per raccolta sottovuoto e provetta vacutainer tappo arancione; (si ritira al CUP e ai Distretti o si acquista in farmacia) | Il campione appena raccolto può essere conservato a 2-8°C per 24 ore. Per tempi di conservazione superiori congelare il materiale a -20°C. Consegnare direttamente al personale tecnico della Microbiologia | PCR-RT | copie/mL | euro 56.05 | [5 empty] | 250 copie/mL -
9744 |  | BK VIRUS RICERCA DNA SU SANGUE |  | no | no | si | si | no | no | 6017636 | 91.12.b_29 |  |  | Microbiologia | Interni / Esterni |  | 10 | Sangue venoso | Plasma | Provetta vacutainer 3 ml tappo lilla da emocromo |  | PCR-RT | copie/ml | euro 56.05 | [5 empty] | 250 copie/mL -
9746 |  | HHV-6 DNA SU SANGUE | Herpes virus umano 6, HHV6, virus della sesta malattia | no | no | si | si | no | no | 6017636 | 91.12.B_39 |  |  | Microbiologia | Interni / Esterni |  | 10 | Sangue |  | Provetta vacutainer da 3 ml tappo lilla da emocromo | Refrigerato a 4-8°C in posizione verticale | PCR-RT | copie/ml | euro 56.05 | [5 empty] | 500 copie/mL -
9748 |  | HHV-8 DNA SU SANGUE | HHV8 | no | no | si | si | no | no | 6017636 | 91.12.B_2 | Specificare in richiesta "HHV8 su SANGUE" | Il codice CVP associato è generico, è necessario specificare il patogeno ricercato e il materiale | Microbiologia | Interni / Esterni |  | 10 | Sangue |  | Provetta vacutainer da 5 ml tappo LILLA | Refrigerato a 4-8°C in posizione verticale | PCR-RT | copie/mL | euro 56.05 | [5 empty] | 500 copie/mL -
9749 |  | HSV-1 DNA LIQUIDO DA VESCICOLE | herpes simplex 1 molecolare da vescicole HSV 1 | no | no | si | si | no | no | 6017636 | 91.12.B_36 | Specificare in richiesta "HSV-1 su vescicole (specificare la sede delle lesioni)" |  | Microbiologia | Interni / Esterni | Raccogliere col tampone il liquido delle vescicole e grattare la base della lesione. | 10 | Tampone da vescicole | Liquido da vescicole | Tampone con terreno di trasporto per virus | Refrigerato a 4-8°C in posizione verticale | PCR-RT | copie/ml | euro 56.05 | [5 empty] | 250 copie/mL -
975 |  | IgE specifiche PISTACCHIO f203 |  | si | [5 empty] | 6017636 |  |  |  | Medicina di Laboratorio |  |  | 10 | sangue venoso | siero | tappo ruggine 6 mL |  | Fluoroimmunoenzimatico | kUa/L | [6 empty] | Concentrazioni di IgE allergene-specifiche superiori a 0.1kUa/L indicano presenza di sensibilizzazione.
9750 |  | HSV-1 DNA LIQUOR | Herpes simplex 1 ricerca molecolare su liquor | no | no | si | no | no | no | 6017636 | 91.12.B_2 | Specificare in richiesta "Ricerca HSV-1 su liquor" |  | Microbiologia | Interni |  | 10 | Liquor | liquor | Provetta sterile da 10 ml tappo rosso da liquor | Il campione appena raccolto può essere conservato a 2-8°C per 24 ore. Per tempi di conservazione superiori congelare il materiale a -20°C. Consegnare direttamente al personale tecnico della Microbiologia | PCR-RT | copie/ml | euro 56.05 | [5 empty] | 250 copie/mL -
9751 |  | HSV-2 DNA LIQUIDO DA VESCICOLE | herpes simplex 2 molecolare da vescicole | no | no | si | si | no | no | 6017636 | 91.12.B_37 | Specificare in richiesta "HSV-2 su vescicole (specificare la sede delle lesioni)" |  | Microbiologia | Interni / Esterni |  | 10 | Tampone da vescicole | Liquido da vescicole | Tampone con terreno di trasporto per virus | Refrigerato a 4-8°C in posizione verticale | RT-PCR | copie/ml | euro 56.05 | [5 empty] | 250 copie/mL -
9752 |  | HSV-2 DNA LIQUOR | herpes simplex 2 molecolare su liquor HSV 2 | no | no | si | si | no | no | 6017636 | 91.12.B_2 | Specificare in richiesta "HSV-2 su liquor" |  | Microbiologia | Interni |  | 10 | Liquor | Liquor | Provetta sterile da 10 ml tappo rosso da liquor | Il campione appena raccolto può essere conservato a 2-8°C per 24 ore. Per tempi di conservazione superiori congelare il materiale a -20°C. Consegnare direttamente al personale tecnico della Microbiologia | PCR-RT | copie/ml | euro 56.05 | [5 empty] | 250 copie/mL -
9753 |  | PATOGENI MENINGITE LATTANTE LIQUOR |  | no | no | si |  | no | no | 6017636 | 90.83.A_8 | Patogeni ricercati: Lysteria monocitogenes, Klebsiella pneumoniae, Escherichia coli, Streptococcus agalactiae |  | Microbiologia | Interni | puntura lombare o prelievo da derivazione liquorale | 10 | Liquor | Liquor | provetta sterile da 10 ml fondo conico tappo a vite | Il campione appena raccolto può essere conservato a 2-8°C per 24 ore. Per tempi di conservazione superiori congelare il materiale a -20°C. Consegnare direttamente al personale tecnico della Microbiologia. | PCR-RT | Test qualitativo | euro 52.9
9754 |  | PATOGENI MENINGITE LATTANTE SANGUE |  | no | no | si | si | no | no | 6017636 | 90.83.A_8 | Patogeni ricercati: Lysteria monocitogenes, Klebsiella pneumoniae, Escherichia coli, Streptococcus agalactiae. |  | Microbiologia | Interni |  | 10 | Sangue |  | Provetta vacutainer da 5 ml tappo LILLA | Refrigerato a 4-8°C in posizione verticale | PCR-RT | Test qualitativo | euro 52.9
9755 |  | PATOGENI MENINGITE ADULTO LIQUOR | Patogeni ricercati: Haemophilus influenzae A e B, Neisseria meningitidis, Streptococcus pneumoniae | no | no | si | si | no | no | 6017636 | 90.83.A_8 Multiplex |  |  | Microbiologia | Interni | puntura lombare o prelievo derivazione liquorale | 10 | Liquor | Liquor | provetta sterile da 10 ml fondo conico tappo a vite |  | RT-PCR | Test qualitativo | euro 52.9
9756 |  | PATOGENI MENINGITE ADULTO SANGUE | Patogeni ricercati: Haemophilus influenzae A e B, Neisseria meningitidis, Streptococcus | no | no | si | si | no | no | 6017636 | 90.83.A_8 Multiplex |  |  | Microbiologia | Interni |  | 10 | Sangue venoso |  | Provetta vacutainer da 5 ml tappo LILLA | Refrigerato a 4-8°C in posizione verticale | PCR-RT | Test qualitativo | euro 52.9
9757 |  | CMV DNA SU LIQUIDO AMNIOTICO |  | no | no | si | si | no |  | 6017636 | 91.15.C_5 |  |  | Microbiologia | Interni |  | 5 | Liquido amniotico |  |  | Il campione appena raccolto può essere conservato a 2-8°C per 24 ore. Per tempi di conservazione superiori congelare il materiale a -20°C. Consegnare direttamente al personale tecnico della Microbiologia. | PCR Real Time | copie/mL | 56,05 | [5 empty] | 440 copie/mL -
976 |  | IgE specifiche POLPO f59 |  | si | [5 empty] | 6017636 |  |  |  | Medicina di Laboratorio |  |  | 10 | sangue venoso | siero | tappo ruggine 6 mL |  | Fluoroimmunoenzimatico | kUa/L | [6 empty] | Concentrazioni di IgE allergene-specifiche superiori a 0.1kUa/L indicano presenza di sensibilizzazione.
9772 |  | RICERCA ANTICORPI A/B |  | 0 | 0 | 0 | 0 | 0 | 0 | 6017636 | 90.47.2_0 |  |  | Centro Trasfusionale |  |  | 3 | Sangue venoso | Siero | Tappo rosso 6 ml |  | Agglutinazione |  | 3.7
980 |  | IgE specifiche Pru p7 f454 (ricombinante) |  | si | [5 empty] | 6017636 |  |  |  | Medicina di Laboratorio |  |  | 10 | sangue venoso | siero | tappo ruggine 6 mL |  | Fluoroimmunoenzimatico | kUa/L | [6 empty] | Concentrazioni di IgE allergene-specifiche superiori a 0.1kUa/L indicano presenza di sensibilizzazione.
9800 |  | INIBINA A | [7 empty] | 6017636 | 90.28.C_3 |  |  | Medicina di Laboratorio |  |  | 10 | sangue venoso | siero | TAPPO OCRA (con gel) | 8 ore a temp. ambiente/48 ore a 2-8 °C / a -20 °C per periodi più lunghi | Immunochemiluminescenza | ng/L |  | 25,00 | Prestazione eseguita dall'Azienda Ospedaliera di Padova per conto dell'ULSS2
9801 e 9802 |  | EMOCOLTURA PERIFERICA 1 e 2 | Esame colurale sangue | no | si | no |  | no | no | 6017636 | 90.94.1_3 |  |  | Microbiologia | Interni ed esterni | Si raccomanda la perfetta disinfezione cutanea prima del prelievo | 11 | sangue | Sangue | Flacone aerobio (tappo blu) e anaerobio (tappo gliallo), 8 - 10 mL di campione per flacone | Temperatura ambiente in posizione verticale | Colturale, se pos. identificazione(spettrometria di massa) + antibiogramma (MIC) |  | euro 23.35 |  | Per quantità inferiori è possibile utilizzare il flacone pediatrico (tappo grigio chiaro) con 1 - 3 mL di campione
9803 e 9804 |  | EMOCOLTURA DA CATETERE 1 e 2 | Esame colurale sangue da catetere | no | si | no |  | no | no |  | 90.94.1_6 |  |  | Microbiologia | Interni ed esterni | Si raccomanda la perfetta disinfezione cutanea prima del prelievo | 11 | sangue | Sangue | Flacone aerobio (tappo blu) e anaerobio (tappo giallo), 8 - 10 mL di campione per flacone | Temperatura ambiente in posizione verticale | Colturale, se pos. identificazione(spettrometria di massa) + antibiogramma (MIC) |  |  |  | Per quantità inferiori è possibile utilizzare il flacone pediatrico (tappo grigio chiaro) con 1 - 3 mL di campione
9805 |  | EMOCOLTURA PEDIATRICA |  | no | si | no |  | no | no |  | 90.94.1_8 |  |  | Microbiologia | Interni ed esterni | Si raccomanda la perfetta disinfezione cutanea prima del prelievo | 11 | sangue | Sangue | Flacone per emocoltura pediatrica tappo grigio chiaro | Temperatura ambiente in posizione verticale | Colturale, se pos. identificazione(spettrometria di massa) + antibiogramma (MIC)
9806 |  | EMOCOLTURA PER MICETI |  | no | si | no |  | no | no |  | 90.98.4_42 | Specificare in richiesta "Emocoltura per miceti" |  | Microbiologia | Interni ed esterni | Si raccomanda la perfetta disinfezione cutanea prima del prelievo | 11 | sangue | Sangue | Flacone verde tappo grigio, 8 - 10 mL di campione per flacone | Temperatura ambiente in posizione verticale | Colturale, se pos. identificazione(spettrometria di massa) + antibiogramma (MIC)
9807 |  | EMOCOLTURA PER MICOBATTERI | Emocoltura BK ricerca Mycobacterium chimaera ricerca micobatterio chimera | no | si | no | si | no | no |  | 91.01.9_6 |  |  | Microbiologia | Interni/ esterni | Flacone da emocoltura per Micobatteri (tappo rosso) con 8 - 10 mL di sangue. | 50 | sangue venoso | Sangue | Flacone da emocoltura per Micobatteri (tappo rosso) | Temperatura ambiente in posizione verticale | Colturale, se pos. identificazione+ antibiogramma (MIC)
9808 |  | LIQUOR COLTURALE |  | no | si | no |  | no | no | 6017636 | 90.93.3_6 | esame microscopico e colturale |  | Microbiologia | Interni ed esterni | Si raccomanda la perfetta disinfezione cutanea prima del prelievo | 11 |  | Liquor | Inviare 2 provette sterili per esame colturale, microscopico ed eventuali esami molecolari. Nel caso di liquor da derivazione si può già inoculare il campione in: - flacone aerobio (tappo blu) e anaerobio (tappo giallo) con 8 - 10 mL di campione per flacone. - flacone pediatrico (tappo grigio chiaro) con 1 - 3 mL di campione. In questo caso mnadare anche il campione in provetta sterile per l'esame microscopico | Flaconi per emocolture: temperatura ambiente Provetta sterile : refrigerata a 4-8°C | Colturale, se pos. identificazione(spettrometria di massa) + antibiogramma (MIC) |  | 5.9
981 |  | ADIURETINA [VASOPRESSINA] (ADH) | COPEPTINA | [6 empty] | 6017636 | 90.04.1_0 |  |  | Medicina di Laboratorio |  |  | 10 | sangue venoso | siero | Tappo ruggine 6 mL |  | Immunofluorescenza | pmol/L | 8,10 | [5 empty] | 1.1 - 12.5
9811 e 9812 |  | BILE COLTURALE 1 e 2 |  | no | si | no |  | no | no | 6017636 | 90.93.L_9 |  |  | Microbiologia | Interni ed esterni |  | 11 |  | Bile | Flacone pediatrico (tappo grigio chiaro) con 1 - 3 mL di campione. Si può utilizzare anche una provetta sterile o un contenitore sterile da 150 ml tappo rosso. | Flaconi per emocolture: temperatura ambiente. Provetta o contenitore: refrigerati a 4-8°C in posizione verticale. | Colturale, se pos. identificazione(spettrometria di massa) + antibiogramma (MIC) |  | euro 5.9
9813 e 9814 |  | LIQUIDI ORGANICI COLTURALE SU …1 e 2 |  | no | si | no |  | no | no | 6017636 | 90.93.L_10 | Specificare il tipo di liquido. |  | Microbiologia | Interni ed esterni | Si raccomanda la perfetta disinfezione cutanea prima del prelievo | 11 |  |  | Flacone aerobio (tappo blu) e anaerobio (tappo giallo) con 8 - 10 mL di campione per flacone. Per quantità inferiori è possibile utilizzare il flacone pediatrico (tappo grigio chiaro) con 1 - 3 mL di campione. Si può utilizzare anche una provetta sterile o un contenitore sterile da 150 ml tappo rosso. | Flaconi: temperatura ambiente Provetta o contenitore sterile:T 4-8°C | Colturale, se pos. identificazione(spettrometria di massa) + antibiogramma (MIC) |  | 5.9
9815 e 9816 |  | LIQUIDO COLLINS COLTURALE 1 e 2 |  | no | si | no |  | no | no | 6017636 | 90.93.L_10 | Specificare "liquido di Collins" |  | Microbiologia | Interni ed esterni |  | 11 |  | Liquido di Collins | Flacone aerobio (tappo blu) e anaerobio (tappo giallo) con 8 - 10 mL di campione per flacone. Per quantità inferiori è possibile utilizzare il flacone pediatrico (tappo grigio chiaro) con 1 - 3 mL di campione | Temperatura ambiente | Colturale, se pos. identificazione(spettrometria di massa) + antibiogramma (MIC) |  | euro 5.9
9817 e 9818 |  | LIQUIDO DIALISI COLTURALE 1 e 2 |  | no | si | no |  | no | no | 6017636 | 90.93.L_10 | Specificare "liquido dialisi" |  | Microbiologia | Interni / Esterni |  | 11 |  | liquido di dialisi | Flacone aerobio (tappo blu) e anaerobio (tappo giallo) con 8 - 10 mL di campione per flacone. Per quantità inferiori è possibile utilizzare il flacone pediatrico (tappo grigio chiaro) con 1 - 3 mL di campione. Si può utilizzare anche un contenitore sterile da 150 ml tappo rosso. | Flaconi per emocoltura: temperatura ambiente - Provetta o contenitore: refrigerati a 4-8°C in posizione verticale | Colturale, se pos. identificazione(spettrometria di massa) + antibiogramma (MIC) |  | euro 5.9
9819 e 9820 |  | LIQUIDO DI LAVAGGIO COLTURALE 1 e 2 |  | no | si | no |  | no | no | 6017636 | 90.93.L_10 | Specificare "liquido di lavaggio" |  | Microbiologia | Interni ed esterni |  | 11 |  | Liquido di lavaggio | Flacone aerobio (tappo blu) e anaerobio (tappo giallo) con 8 - 10 mL di campione per flacone. Per quantità inferiori è possibile utilizzare il flacone pediatrico (tappo grigio chiaro) con 1 - 3 mL di campione. Si può utilizzare anche un contenitore sterile da 150 ml tappo rosso. | Temperatura ambiente | Colturale, se pos. identificazione(spettrometria di massa) + antibiogramma (MIC) |  | euro 5.9
982 |  | GENETICA DELLA TIOPURINA METILTRANSFERASI (TPMT) | TIOPURINA TRANSFERASI; TPMT | 0 | 0 | 1 | 0 | 0 | 0 | 6017636 | 91.29.4_0 | Prescrivere accorpamento TPMT : 91.29.4_0 per 3 volte. Associare sempre il codice 91.36.5_0 ESTRAZIONE DEL DNA-RNA |  | Medicina di Laboratorio |  |  | 20 | sangue venoso | sangue intero | Tappo lilla 4 mL |  | Biologia molecolare |  | 318,00 |  | Prestazione eseguita dall'Azienda Ospedaliera di Padova per conto dell'ULSS2.
9821 e 9822 |  | LIQUIDO PERITONEALE COLTURALE 1 e 2 |  | no | si | no |  | no | no | 6017636 | 90.93.L_3 o 90.93.L_8 | 90.93.L_3 liquido peritoneale 90.93.L_8 liquido ascitico |  | Microbiologia | Interni ed esterni | Si raccomanda la perfetta disinfezione cutanea prima del prelievo | 11 |  | liquido peritoneale o liquido ascitico | Flacone aerobio (tappo blu) e anaerobio (tappo giallo) con 8 - 10 mL di campione per flacone. Per quantità inferiori è possibile utilizzare il flacone pediatrico (tappo grigio chiaro) con 1 - 3 mL di campione. Si può utilizzare anche una provetta sterile o un contenitore sterile da 150 ml tappo rosso. | Flaconi per emocolture: temperatura ambiente. Provetta o contenitore: refrigerati a 4-8°C. | Colturale, se pos. identificazione(spettrometria di massa) + antibiogramma (MIC) |  | euro 5.9
9823 e 9824 |  | LIQUIDO PLEURICO COLTURALE 1 e 2 |  | no | si | no |  | no | no | 6017636 | 90.93.L_2 |  |  | Microbiologia | Interni ed esterni | Si raccomanda la perfetta disinfezione cutanea prima del prelievo | 11 |  | Liquido pleurico | Flacone aerobio (tappo blu) e anaerobio (tappo giallo) con 8 - 10 mL di campione per flacone. Per quantità inferiori è possibile utilizzare il flacone pediatrico (tappo grigio chiaro) con 1 - 3 mL di campione. Si può utilizzare anche una provetta sterile o un contenitore sterile da 150 ml tappo rosso. | Flaconi per emocolture: temperatura ambiente. Provetta o contenitore: refrigerati a 4-8°C in posizione verticale. | Colturale, se pos. identificazione(spettrometria di massa) + antibiogramma (MIC) |  | euro 5.9
9825 e 9826 |  | LIQUIDO SINOVIALE COLTURALE 1 e 2 |  | no | si | no |  | no | no | 6017636 | 90.93.L_6 o 90.93.L_4 | 90.93.L_6 liquido sinoviale 90.93.L_4 liquido articolare |  | Microbiologia | Interni ed esterni | Si raccomanda la perfetta disinfezione cutanea prima del prelievo | 11 |  | Liquido sinoviale o liquido articolare | Flacone aerobio (tappo blu) e anaerobio (tappo giallo) con 8 - 10 mL di campione per flacone. Per quantità inferiori è possibile utilizzare il flacone pediatrico (tappo grigio chiaro) con 1 - 3 mL di campione. Si può utilizzare anche una provetta sterile o un contenitore sterile da 150 ml tappo rosso. | Flaconi per emocolture: temperatura ambiente. Provetta o contenitore: refrigerati a 4-8°C in posizione verticale. | Colturale, se pos. identificazione (spettrometria di massa) + antibiogramma (MIC) |  | euro 5.9
9827 e 9828 |  | LIQUIDO DRENAGGIO TORACICO 1 E 2 |  | no | si | no |  | no | no |  | 90.93.L_7 |  |  | Microbiologia |  |  | 11 |  | Liquido di drenaggio toracico | Flacone aerobio e anaerobio (stessi per emocolture), 8 - 10 mL di campione per flacone Per quantità inferiori è possibile utilizzare il flacone pediatrico con 1 - 3 mL di campione Si può utilizzare anche una provetta sterile o un contenitore sterile da 150 ml tappo rosso | Flacone aerobio e anaerobio o Pediatrico: temperatura ambiente Provetta o contenitore: refrigerati a 4-8°C in posizione verticale | Colturale, se pos. identificazione (spettrometria di massa) + antibiogramma (MIC)
983 |  | LACOSAMIDE [S] (DOSAGGIO MEDIANTE HPLC E/O SPETTROMETRIA DI MASSA) | [7 empty] | 6017636 | 90.20.7_63 |  |  | Medicina di Laboratorio |  |  | 20 | sangue venoso | siero | Tappo ruggine 6 mL |  | HPLC | mg/L | 19,70 | [5 empty] | 1 - 10
9831 e 9832 |  | TAMPONE CERVICO-VAGINALE ESAME COLTURALE E MOLECOLARE |  | no | si | si |  | no | no | 6017636 | 90.93.3_23, 90.93.C_2 | Prenotazione: al CUP anche telefonicamente Solo per richieste particolari (priorità U, B ed esenzione 450) il prelievo viene eseguito presso la Microbiologia P.O. Ca'Foncello TAMP.CERVICO-VAGINALE 1: esame colturale secreto vaginale per germi comuni; TAMP.CERVICO-VAGINALE 2: esame molecolare secreto endocervicale per: Chlamydia trachomatis, Mycoplasma genitalium, Mycoplasma hominis, Neisseria gonorrhoeae, Trichomonas vaginalis, Ureaplasma parvum, Ureaplasma urealyticum. Effettuare la prenotazione per descrizione. |  | Microbiologia | Interni ed esterni | Modalità di preparazione al prelievo: Attendere almeno 4-5 giorni dalla fine del ciclo mestruale Attendere almeno 7 giorni dall’esecuzione di un pap-test Non effettuare irrigazioni vaginali e non utilizzare prodotti per l’igiene intima contenenti disinfettanti e antibatterici da almeno 4 giorni Non assumere antibiotici o antimicotici per via orale o locale (creme, candelette od ovuli) da almeno 5-6 giorni, salvo diversa indicazione del proprio medico curante Se in corso una terapia antimicrobica bisogna segnalarla al momento del prelievo Evitare rapporti sessuali il giorno prima del prelievo La mattina dell’esame, se necessario fare il bidet solo con acqua. | 5 | Tampone cervico vaginale | Secreto vaginale e cervicale | Devono essere prelevati i seguenti campioni: VETRINO TAMPONE TAPPO VIOLA con terreno di trasporto TAMPONE TAPPO CELESTE con terreno di trasporto per virus | vetrino + tampone tappo viola: temperatura ambiente, tampone tappo celeste: 2-4°C |  |  | 60.05
9833 e 9834 |  | TAMPONE URETRALE COLTURALE e MOLECOLARE |  | no | si | si |  | no | no | 6017636 | 90.93.3_22, 90.93.D_2 | TAMP.URETRALE 1, esame colturale per germi comuni TAMP.URETRALE 2, esame molecolare per: Chlamydia trachomatis, Mycoplasma genitalium, Mycoplasma hominis, Neisseria gonorrhoeae, Trichomonas vaginalis, Ureaplasma parvum, Ureaplasma urealyticum. La prenotazione dev'essere fatta per descrizione |  | Microbiologia | Interni ed esterni | Modalità di preparazione al prelievo: Evitare di urinare per almeno 3 ore prima del prelievo Evitare di eiaculare per 24 ore prima del prelievo Non assumere antibiotici o antimicotici per via orale o locale da almeno 5-6 giorni, salvo diversa indicazione del proprio medico curante, se è in corso una terapia antimicrobica | 7 |  | Secrezione uretrale | Devono essere prelevati i seguenti campioni: VETRINO TAMPONE TAPPO ARANCIONE con terreno di trasporto TAMPONE TAPPO CELESTE con terreno di trasporto per virus | vetrino e tampone tappo arancione: temperatura ambiente tampone tappo celeste: refrigerato a 4-8°C | Microscopico, Colturale, se pos. identificazione(spettrometria di massa) + antibiogramma (MIC) PCR |  | 218.75 |  |  | Prenotazione obbligatoria.
9835 e 9836 |  | SPERMIOCOLTURA CLAMIDIA UREAPLASMI | Esame colturale (9835) e molecolare (9836) su liquido seminale | no | no | si |  | no | no | 6017636 | 90.93.3_19; 90.93.C_4 | SPERMIOCOLT.CLAMIDIA UREAPLASMI 1, Esame colturale (90.93.4_19) SPERMIOCOLT.CLAMIDIA UREAPLASMI 2, Biologia molecolare (90.93.C_4). Patogeni ricercati: Chlamydia trachomatis, Mycoplasma genitalium, Mycoplasma hominis, Neisseria gonorrhoeae, Trichomonas vaginalis, Ureaplasma parvum, Ureaplasma urealyticum. | La prenotazione dev'essere fatta per descrizione | Microbiologia | Interni ed esterni | Lavare accuratamente i genitali con acqua e sapone. accogliere un unico campione nel contenitore tappo rosso | 7 |  | Sperma | Un contenitore sterile da 150 ml tappo rosso | Temperatura ambiente | Colturale, se pos. identificazione(spettrometria di massa) + antibiogramma (MIC) |  | 111.25
9837 |  | ASPIRATO TRACHEALE COLTURALE |  | no | si | no |  | no |  |  | 90.93.7_4 |  |  |  | interni e esterni |  |  | aspirato tracheale | aspirato tracheale | contenitore sterile da 150 ml tappo rosso a vite | Conservare in frigorifero e consegnare il prima possibile (massimo 8 ore) | colturale
9849 |  | ANTIGENE DENGUE VIRUS |  | no | no | no |  | si | no |  | 91.13.6_3 |  |  | Microbiologia | interni |  | 48 ore |  | Sangue | Provetta vacutainer da 5 ml tappo LILLA |  | Immunofluorescenza
985 |  | PROTEINA SIERO AMILOIDE A (SAA) | SIERO AMILOIDE | [6 empty] | 6017636 | 91.6R.F_0 |  |  | Medicina di Laboratorio |  |  | 10 | sangue venoso | siero | Tappo ruggine 6 mL |  | Immunonefelometrico | mg/L | 10,00 |  | Prestazione eseguita dall'Azienda Ospedaliera di Padova per conto dell'ULSS2. |  |  |  | 0 - 10
9850 |  | ACANTHAMOEBA DNA SU T. OCULARE | acantameba oculare | no | no | si | si | no | no | 91.11.5 | 91.05.A_5 o 91.05.A_6 | 91.05.A_5 ACANTHAMOEBA T- OCULARE DX - PARASSITI [ELMINTI, PROTOZOI] ACIDI NUCLEICI IN MATERIALI BIOLOGICI NAS RICERCA QUALITATIVA/QUANTITATIVA. Incluso: estrazione, amplificazione, rilevazione 91.05.A_6 ACANTHAMOEBA T- OCULARE SX - PARASSITI [ELMINTI, PROTOZOI] ACIDI NUCLEICI IN MATERIALI BIOLOGICI NAS RICERCA QUALITATIVA/QUANTITATIVA. Incluso: estrazione, amplificazione, rilevazione |  | Microbiologia | Solo da UOC Oculistica |  | 1 |  | Tampone/ scaping/ lente a contatto | Provetta sterile con o senza terreno di trasporto | Refrigerato a 4-8°C | RT-PCR
987 |  | DOSAGGIO PLASMATICO VITAMINA B1 (TIAMINA) |  | 0 | 0 | 0 | 0 | 0 | 0 | 6017636 | 90.45.1_2 |  |  | Medicina di Laboratorio |  |  | 30 | sangue venoso | plasma | Tappo lilla 4 mL |  | HPLC | nmol/L | 9,25 |  | Prestazione eseguita dall'Azienda Ospedaliera di Padova per conto dell'ULSS2. |  |  |  | 66 - 200
988 |  | DOSAGGIO PLASMATICO VITAMINA A (RETINOLO) | [7 empty] | 6017636 | 90.45.2_2 |  |  | Medicina di Laboratorio |  |  | 30 | sangue venoso | siero | Tappo ruggine 6 mL |  | HPLC | nmol/L | 9,25 |  | Prestazione eseguita dall'Azienda Ospedaliera di Padova per conto dell'ULSS2. |  |  |  | 800 - 2600
989 |  | ANDROSTENEDIOLO GLUCURONIDE [S] | Androstanediolo glucuronide | 0 | 0 | 0 | 0 | 0 | 0 | 6017636 | 90.08.1_0 |  |  | Medicina di Laboratorio |  |  | 30 | sangue venoso | siero | Tappo ruggine 6 mL |  | Radioimmunologico | microg/L | 11,05 |  | Prestazione eseguita dall'Azienda Ospedaliera di Padova per conto dell'ULSS2. |  |  |  | Maschi: : 1.68 - 35,30 Femmine: : 0.34 - 7.53
9907 |  | MAPPA CROMOSOMICA (PRELIEVO) |  | 0 | 0 | 0 | 0 | 0 | 0 | 6017636 | [6 empty] | 0 | sangue venoso |  | provette dedicate | [5 empty] | Solo Centro Prelievi Oderzo e solo per PMA. Prenotazione obbligatoria
991 |  | CISTATINA C |  | 0 | 0 | 0 | 0 | 0 | 0 | 6017636 | 90.13.A_0 |  |  | Medicina di Laboratorio |  |  | 10 | sangue venoso | siero | Tappo ruggine 6 mL |  | Immunonefelometrico | mg/L | 15,20 |  | Prestazione eseguita dall'Azienda Ospedaliera di Padova per conto dell'ULSS2. |  |  |  | Varia con l'età :
992 |  | GLUCAGONE [S] | [7 empty] | 6017636 | 90.26.3_0 |  |  | Medicina di Laboratorio |  |  | 30 | sangue venoso | plasma | Tappo lilla 4 mL |  | Radioimmunologico | pmol/L | 7,30 |  | Prestazione eseguita dall'Azienda Ospedaliera di Padova per conto dell'ULSS2. |  |  |  | 3 - 60
993 |  | DOSAGGIO PLASMATICO VITAMINA E [S] (A-TOCOFEROLO) | [7 empty] | 6017636 | 90.45.2_3 |  |  | Medicina di Laboratorio |  |  | 30 | sangue venoso | siero | Tappo ruggine 6 mL |  | HPLC | micromol/L | 9,25 |  | Prestazione eseguita dall'Azienda Ospedaliera di Padova per conto dell'ULSS2. |  |  |  | 10 - 42
9932 |  | URINE PER MST | ricerca malattie sessualmente trasmesse nelle urine | no | no | si | si | no | no | 6017636 | 90.83.A_3 |  |  | Microbiologia | Interni ed esterni |  | 5 | Urina | Urina | Provetta apposita per raccolta urine: contenitore sterile tappo a vite da 150 ml con dispositivo per raccolta sottovuoto e provetta vacutainer tappo arancione; (si ritira al CUP e ai Distretti o si acquista in farmacia) | 2-4°C |  |  | 52.9 |  | Modalità di raccolta: Fornirsi di un contenitore in plastica sterile da 150 ml (tappo rosso o giallo con sonda) fare un bidet accurato aprire il contenitore senza toccarlo internamente raccogliere le prime urine emesse fino a un massimo di 20 mL e chiudere bene il vasetto. Sollevare l'etichetta protettiva, inserire la provetta vacutainer capovolta (tappo arancione) e riempire fino alla cessazione del flusso. Conservare in frigorifero e consegnare il prima possibile | Patogeni ricercati: Ureaplasma parvum, Mycoplasma genitalium, Mycoplasma hominis, Neisseria gonorrhoeae, Chlamydia trachomatis, Trichomonas vaginalis, Ureaplasma urealyticum.
9933 |  | MOLECOLARE PER VIRUS RESPIRATORI SU T. NASO-FARINGEO | Patogeni ricercati: Adenovirus, Bocavirus, Coronavirus (229E, NL63, OC43), Enterovirus, Influenzavirus A (A/H1N1, A/H1N1 var. pdm), Influenzavirus B, Influenzavirus H3, Metapneumovirus, Rinovirus, Virus parainfluenza 1, 2, 3, 4, Virus respiratorio sincinziale (A e B) | no | no | si | si | no | no | 6017636 | 91.12.9_0 | Multiplex |  | Microbiologia | Solo interni | Tampone naso-faringeo | 3 | Tampone naso-faringeo | secrezione naso-faringea | TAMPONE TAPPO CELESTE con terreno di trasporto | Refrigerato a 4-8°C in posizione verticale | RT-PCR | test qualitativo | 56.05
9934 |  | RICERCA SARS-CoV 2 RNA | COVID | no | no | si | si | no | no |  | 91.12.B_44 |  |  | Microbiologia | Interni | tampone naso-faringeo |  | tampone naso-faringeo |  | Tampone tappo bianco |  | molecolare
9935 |  | VARICELLA-ZOSTER VIRUS (VZV) DNA SU VESCICOLE | virus della varicella-zoster, Herpesvirus umano 3 | no | no | si | si | no | no | 6017636 | 91.12.B_45 | Specificare in richiesta "VZV su vescicole" |  | Microbiologia | Interni ed esterni |  | 3 | scraping da vescicole | scraping da vescicole | TAMPONE TAPPO CELESTE con terreno di trasporto | Refrigerato a 4-8°C in posizione verticale | RT-PCR | test qualitativo | 56.05
9936 |  | VARICELLA-ZOSTER VIRUS (VZV) DNA SU LIQUOR | virus della varicella-zoster, Herpesvirus umano 3 | no | no | si | si | no | no | 6017636 | 91.12.B_45 | Specificare in richiesta "VZV su liquor" |  | Microbiologia | Interni / Esterni |  | 3 | liquor | liquor | provetta sterile da 10 ml fondo conico tappo a vite | Il campione appena raccolto può essere conservato a 2-8°C per 24 ore. Per tempi di conservazione superiori congelare il materiale a -20°C. Consegnare direttamente al personale tecnico della Microbiologia | RT-PCR | test qualitativo | 56.05
9949 |  | RICERCA ASPERGILLO DNA SU SANGUE |  | no | no | si |  | no | no |  | 90.98.9_5 | Specificare in richiesta "Aspergillo DNA su sangue"
995 |  | POLIPEPTIDE INTESTINALE VASOATTIVO (VIP) | [7 empty] | 6017636 | 90.36.5_2 | [5 empty] | 40 | sangue venoso | plasma | Tappo lilla 4 mL | Subito dopo la raccolta, mettere il campione in bagno di ghiaccio e separare il plasma a +4°C. Se spedito entro 1 ora, inviare il campione in laboratorio in busta refrigerata a 4°C , altrimenti congelare e inviare congelato (<-20°C). | Radioimmunologico | ng/L | 5,50 |  | Prestazione eseguita dall'Azienda Ospedaliera di Padova per conto dell'ULSS2. |  |  |  | 18 - 100
9950 |  | RICERCA ASPERGILLO DNA SU BRONCOLAVAGGIO |  | no | no | si |  | no | no |  | 90.98.9_6 | Specificare in richiesta "Aspergillo DNA "
9951 |  | CMV RNA NEL SANGUE | CITOMEGALOVIRUS RNA | no | no | si | si | no | no |  | 91.12.B_45 | Specificare in richiesta "Ricerca CMV RNA" |  | Microbiologia
9952 |  | SORVEGLIANZA ATTIVA | RICERCA MULTIRESISTENTI REPARTO EMATOLOGIA | no | si | si | si | no | no |  | 90.93.3_9, 90.87.P_3, 90.87.6_5 | 90.93.3_9 ESAME COLTURALE - PER SORVEGLIANZA GERMI MULTIRESISTENTI GRAM- (CRE , ESBL, PSEUDOMONAS E ACINETOBACTER, ECC... ) 90.87.P_3 MECCANISMI DI RESISTENZA ENTEROBATTERI CRE - RICERCA ACIDI NUCLEICI MULTIPLEX. Almeno tre MICRORGANISMI. Incluso: estrazione, amplificazione, rilevazione 90.87.6_5 MECCANISMI DI RESISTENZA VRE ENTEROCOCCHI - BATTERI ACIDI NUCLEICI IN MATERIALI BIOLOGICI RICERCA QUALITATIVA/QUANTITATIVA . Incluso: estrazione, amplificazione, rilevazione | SOLO PER EMATOLOGIA, TUTTI GLI ALTRI REPARTI DEVONO PRENOTARE Cod: 9288 | Microbiologia | Reparto, ambulatori, DH dell'Ematologia | tampone rettale |  | tampone rettale | tampone rettale | TAMPONE TAPPO VIOLA o ROSA con terreno di trasporto |  | colturale e molecolare
9957 |  | ESAME COLTURALE PER NOCARDIA SU BRONCOSPIRATO |  | no | si | no | si | no | no |  | 90.93.3_13 | Specificare in richiesta "Ricerca Nocardia su broncoaspirato" | Il codice CVP associato è generico, è necessario specificare il patogeno ricercato e il materiale | Microbiologia |  |  |  | broncoaspirato | broncoaspirato
9959 |  | AC ANTI BRUCELLA IgG e IgM | Reazione di Wright | no | no | no | si | si | no | 6017636 | 90.88.2_0 |  |  | Microbiologia | Interni ed esterni |  | 5 | sangue venoso | siero | Provetta vacutainer da 6 ml tappo beige | Temperatura ambiente in posizione verticale | CLIA | Test qualitativo | euro 2.9
996 |  | ANTICORPI ANTI INSULA PANCREATICA (ICA) |  | 0 | 0 | 0 | 0 | 0 | 0 | 6017636 | 90.50.5_0 |  |  | Medicina di Laboratorio |  |  | 15 | sangue venoso | siero | Tappo ruggine 4 mL |  | Immunofluorescenza indiretta |  | 7,55 |  | Prestazione eseguita presso la sede di Castelfranco. |  |  |  | Negativo :
9960 e 9961 |  | AC ANTI COXIELLA BURNETI IgG e IgM | sierologia febbre Q | no | no | no | si | si | no | 6017636 | 90.90.G_0 |  |  | Microbiologia | Interni ed esterni |  | 5 | sangue venoso | Siero | Provetta vacutainer da 6 ml tappo beige | Temperatura ambiente in posizione verticale | CLIA | Test qualitativo | euro 19.7
9962 e 9963 |  | AC ANTI TBE IgG e IgM | ac anti virus dell'encefalite da puntura di zecca | no | no | no | si | si | no | 6017636 | 91.13.1_25; 91.13.1_26 | 91.13.1_25 ANTICORPI ANTI TBE - IgG [S] 91.13.1_26 ANTICORPI ANTI TBE - IgM [S] |  | Microbiologia | Interni ed esterni |  | 10 | sangue venoso | Siero | Provetta vacutainer da 6 ml tappo beige | Temperatura ambiente in posizione verticale | CLIA | Test qualitativo | euro 9.3
9964 e 9965 |  | AC ANTI WEST NILE VIRUS IgG e IgM | Sierologia Febbre del Nilo | no | no | no | si | si | no | 6017636 | 91.13.1_29 e 91.13.1_30 | 91.13.1_29 VIRUS WEST-NILE (IgG) 91.13.1_30 VIRUS WEST-NILE (IgM) |  | Microbiologia | interni ed esterni |  | 8 | sangue | Siero | Provetta vacutainer da 6 ml tappo beige | Temperatura ambiente in posizione verticale | CLIA | Test qualitativo | 9.3
9966 |  | RICERCA FEBBRI ESTIVE DA SANGUE | CHIKUNGUNYA VIRUS DNA, DENGUE VIRUS DNA, ZIKA VIRUS DNA | no | no | si |  | no | no |  | 91.12.B_21, 91.12.B_13, 91.12.B_24 |  |  | Microbiologia | Interni |  |  | Sangue venoso | Sangue | Provetta vacutainer da 5 ml tappo LILLA |  | Real Time PCR |  |  |  |  | Patogeni ricercati: Chikungunya virus, Dengue virus e Zika virus.
9967 |  | RICERCA FEBBRI ESTIVE DA URINA | CHIKUNGUNYA VIRUS DNA,DENGUE VIRUS DNA, ZIKA VIRUS DNA | no | no | si |  | no | no |  | 91.12.B_22, 91.12.B_14, 91.12.B_25 |  |  | Microbiologia | interni |  |  | urina | urina | Provetta sterile per raccolta urine |  | Real Time PCR |  |  |  |  | Patogeni ricercati: Chikungunya virus, Dengue virus e Zika virus.
9968 |  | WEST NILE VIRUS RNA SU SANGUE | WNV RNA SU PLASMA | no | no | si | si | no | no |  | 91.12.B_10 |  |  | Microbiologia | Solo interni |  |  | sangue | plasma | Provetta vacutainer da 5 ml tappo LILLA | Refrigerato a 4-8°C in posizione vertical | RT-PCR
9969 |  | ANTIGENE HELICOBACTER PYLORI SU FECI | HP FECI | no | si | no |  | no | no |  | 90.94.C_0 |  |  | Microbiologia | Interni ed esterni | Modalità di raccolta: Fornirsi di apposito contenitore per feci con spatolina di raccolta. Le feci devono essere emesse su una superficie asciutta e ben pulita (padella, sacchetto di plastica, foglio di carta), senza essere contaminate dall'urina. Riempire circa metà vasetto raccogliendo le feci con l'apposito cucchiaio attaccato al tappo. Chiudere bene il contenitore facendo attenzione a non sporcarlo esternamente. | 3 | FECI | feci | Contenitore sterile con spatolina di raccolta e tappo a vite senza terreno di trasporto. Riempire almeno 1/3 del barattolo | Consegnare entro 1 ora al laboratorio o conservare in frigorifero per un massimo di 24 ore. | Immunofluorescenza |  | 5.15
997 |  | INTERLEUCHINA 2 RECETTORE SOLUBILE | [7 empty] | 6017636 | 90.70.2_6 |  |  | Medicina di Laboratorio |  |  | 40 | sangue venoso | siero | Tappo ruggine 6 mL |  | Immunoenzimatico chemiluminescente | kU/L | 17,35 |  | Prestazione eseguita dall'Azienda Ospedaliera di Padova per conto dell'ULSS2. |  |  |  | 223 - 710
998 |  | RICERCA DELLA MUTAZIONE PUNTIFORME IVS14+1 G-A DEL GENE DPYD | [7 empty] | 6017636 | 91.29.4_0 | Prenotare l'accorpamento DPYD (prestazione 91.29.4_0 ripetuta 3 volte). Associare sempre la prestazione 91.35.5_0 ESTRAZIONE DEL DNA - RNA |  | Medicina di Laboratorio |  |  | 15 | sangue venoso | sangue intero | Tappo lilla 4 mL |  | PCR-RT |  | 318,00 |  | Prestazione eseguita dall'Azienda Ospedaliera di Padova per conto dell'ULSS2.
999 |  | ANTICORPI ANTIFATTORE VIII |  | 0 | 0 | 0 | 0 | 0 | 0 | 6017636 | 90.49.4_0 |  |  | Medicina di Laboratorio |  |  | 30 | sangue venoso | plasma | Tappo azzurro 3 mL |  |  |  | 10,10 | [5 empty] | Assenti :
CLEARANCE |  | CREATININA CLEARANCE | CREATININA CLEARANCE ENDOGENA | [6 empty] | 6017636 | 90.16.4_0 | [5 empty] | 1 | sangue venoso e urine 24h | Plasma e urine 24h | Tappo verde acqua 5 mL e contenitore raccolta urine 24h |  | Enzimatico |  | 1,60 | 1,65 | Sono richiesti un campione di sangue venoso ed una raccolta urine 24h |  | Sono richiesti un campione di sangue venoso ed una raccolta urine 24h